## Rekapitulacija
SKUPAJ - KANALIZACIJA ZA PADAVINSKE ODPADNE VODE
Območje | Znesek brez DDV (EUR)
4 Hruševska in Litijska cesta, 2. del | 0
12.3 Ilovica in Ižanska cesta, 3. del | 0
12.4 Ilovica in Ižanska cesta, 4. del | 0
13 Rakova jelša, 2. in 3. del | 0
14 Sibirija, 2. del | 0
15 Galjevica | 0
16 Kozarje | 0
22 Gameljne | 0
26.2 Ižanska cesta jug, 2. del | 0
Skupaj | 0

## CENIK
SPLOŠNA ŠIFRA POSTAVKE | POSTAVKA | ENOTA | PONUDBENA CENA
1101 | 1101 - Zakoličenje osi kanalizacije, z zavarovanjem osi in oznako revizijskih jaškov in vsa druga geodetska dela v času gradnje, ki so potrebna za nemoteno izvajanje del (smeri, višine, vmesne, začasne in končne zakoličbe…) | m1
1102 | 1102 - Postavitev gradbenih profilov na vzpostavljeno os trase cevovoda, ter določitev nivoja za merjenje globine izkopa in polaganje cevovoda. | kom
1201 | 1201 - Priprava gradbišča, odstranitev eventuelnih ovir in utrditev delovnega platoja. Po končanih delih se gradbišče pospravi in vzpostavi v prvotno stanje. | m1
1202 | 1202 - Vzdrževanje vseh prekopanih javnih površin v času od rušitve cestišča do vzpostavitve v prvotno stanje, ki zajema polivanje-protiprašna zaščito, dosip udarnih jam, izdelava nasipov za dostope do objektov, utrjevanje in planiranje vključno z dobavo materiala in delom. | m1
1203 | 1203 - Izdelava lesenih mostičkov oziroma provizorij dostopov za pešce do objektov preko izkopanih jarkov iz plohov debeline 5 cm. Na provizorij dostopih se uredi ograja iz desk in tramičev. Vse po statičnem izračunu in načrtu izvajalca. | kos
1205 | 1205 - Izvedba zaščitnih arheoloških raziskav in arheološki nadzor v času izgradnje kanalizacije. Obračun po dejanskih stroških izvajalca arheoloških del. (projektant št. ur. preveri pri izvajalcu arh. nadzora) | ur
1207 | 1207 - Odstranitev grmovja in dreves z debli premera do 10 cm ter vej na gosto porasli površini – strojno, vključno z nakladanjem na kamion, odvozom na stalno gradbeno deponijo in plačilom deponijske takse. | m2
1301 | 1301 - Izvedba projektantskega nadzora. | ur
1302 | 1302 - Nadzor pristojnih služb ostalih komunalnih vodov na območju. | ur
1303 | 1303 - Izvedba geomehanskega nadzora, prevzem gradbene jame in temeljnih tal. | ur
2100 | 2100 - Vertikalni strojni izkop gradbene jame globine 0-4m, v terenu II. kat. z nakladanjem na kamion in odvozom na trajno gradbeno deponijo , vključno s stroški deponije. | m3
2101 | 2101 - Zavarovanje gradbene jame z razpiranjem z jeklenimi opaži -sistem z vodili (SBH, KRINGS ali podobno) . Globina jarka do 4,0m. Vključno z vsemi pomožnimi materiali, deli in transporti. | m2
2103 | 2103 - Zaščita gradbene jame z zabijanjem jeklenih zagatnic (npr. Larsen ali enakovredno). Globina jarka do od 0 do 4,0m. Najem in prevoz garniture, zabijanje, razpiranje in izvlačenje. | m2
2105 | 2105 - Vertikalni strojni izkop gradbene jame globine 0-4m, v terenu III. kat. z nakladanjem na kamion in odvozom na začasno gradbeno deponijo do 2 km, s stroškom začasne deponije. | m3
2106 | 2106 - Vertikalni strojni izkop gradbene jame globine 0-4m, v terenu III. kat. z nakladanjem na kamion in odvozom na trajno gradbeno deponijo , vključno s stroški deponije. | m3
2110 | 2110 - Strojni izkop jarka, skladno z določili geomehanskega poročila, globine 0-4m, v terenu III. kat. z nakladanjem na kamion in odvozom na trajno gradbeno deponijo, vključno s stroški deponije. | m3
2121 | 2121 - Ročni izkop jarka globine 0 - 2 m, z nakladanjem na kamion in odvozom na začasno gradbeno deponijo do 2 km, s stroškom začasne deponije | m3
2123 | 2123 - Nakladanje materiala na začasni deponiji in odvoz materiala na gradbišče za zasip gradbene jame. | m3
2124 | 2124 - Ureditev črpalnih jaškov in črpanje talne vode iz gradbene jame pri izvedbi del. | ur
2125 | 2125 - Nakladanje materiala na kamion na začasni deponiji in odvoz na trajno gradbeno deponijo, vključno s stroški deponije. | m3
2126 | 2126 - Strojna poglobitev dna struge vodotoka. Izkop zemljine 3. - 4. kategorije vključno z nalkadanjem na kamion, odvozom na trajno gradbeno deponijo in plačilom deponijske takse. Obračun po dejanskih izmerah. | m3
2127 | 2127 - Zavarovanje gradbene jame z razpiranjem z jeklenimi opaži -sistem z vodili (SBH, KRINGS ali podobno) . Globina jarka do 2,0m. Vključno z vsemi pomožnimi materiali, deli in transporti. | m2
2128 | 2128 - Ročni izkop jarka globine 0 - 4 m, z nakladanjem na kamion in odvozom na trajno gradbeno deponijo do 2 km, vključno s stroški deponije. | m3
2201 | 2201 - Mehanska utrditev planuma naravnih temeljnih tal do predpisane nosilnosti, skladno z navodili geomehanskega poročila. | m2
2202 | 2202 - Ročno planiranje dna jarka s točnostjo +/- 3 cm po projektiranem padcu. | m2
2203 | 2203 - Dobava in vgraditev peščenega materiala granulacije 8 do 16 mm za peščeno ležišče cevi (POSTELJICA) s sprotno višinsko kontrolo do predpisane kote dna cevi (10cm + D/10) z komprimacijo do stopnje 97% SPP (standardni Proctorjev preizkus), vključno z nabavo in transportom materiala. | m3
2204 | 2204 - Dobava in vgraditev peščenega materiala granulacije 8 do 16 mm s komprimacijo, v coni cevovoda v debelini 30 cm nad temenom, s komprimacijo v plasteh po 20 cm, zbitost 95% po proctorju, vključno z nabavo in transportom materiala. | m3
2207 | 2207 - Nabava, dobava in vgraditev geotekstila za ločilno plast in ovijanje obsipa cevi, natezna trdnost 14 do 16 kN/m2, gostote minimalno 300 g/m2. V ceni so zajeti preklopi in ves potreben pritrdilni material. | m2
2208 | 2208 - Zasipavanje jarka z izkopanim materialom, s komprimiranjem v slojih po 30 cm, do 95 % zgoščenosti po standardnem Proctorjevem postopku, vključno z dovozom z začasne deponije. | m3
2209 | 2209 - Zasip jarka z dovozom novega gramoznega zasipnega materiala z utrjevanjem v slojih po 30 cm do 95 % trdnosti po standardnem Proctorjevem postopku; vključno z nabavo in dobavo zasipnega materiala. | m3
2210 | 2210 - Izdelava posteljice iz drobljenih kamnitih zrn v debelini 50 cm | m3
2211 | 2211 - Izdelava posteljice iz nearmiranega betona C12/15 zrn v debelini 10 cm | m3
2212 | 2212 - Dobava in vgraditev kamnitega drobljenca frakcije 0/100 deb. cca 40 cm kot podlaga za nearmirano betonsko posteljico. | m3
2213 | 2213 - Dobava in vgraditev kamnitega agregata frakcije 0/125 kot zasutje pod gredo ceste. | m3
3104 | 3104 - Izvedba začasnega provizorija za plinovod, vključno s prevezavo hišnih plinovodnih priključkov. Vključno z vsemi gradbenimi deli, inštalacijskimi deli in montažo za izvedbo provizorija, vključno z vsemi potrebnimi materiali, deli in transporti. | m1
3105 | 3105 - Porušitev in odstranitev kanalizacije iz cevi s premerom do 40 cm | m
4101 | 4101 - Nabava, dobava in montaža kanalizacijskih cevi DN 200 mm iz armiranega poliestra (GRP) izdelane po SIST EN 14364: 2013, nazivne togosti SN 10.000 N/m2, kompletno z potrebnimi spojkami. Cev ima na eni strani montirano spojko iz poliestra z EPDM tesnilom. | m
4102 | 4102 - Nabava, dobava in montaža kanalizacijskih cevi DN 250 mm iz armiranega poliestra (GRP) izdelane po SIST EN 14364: 2013, nazivne togosti SN 10.000 N/m2, kompletno z potrebnimi spojkami. Cev ima na eni strani montirano spojko iz poliestra z EPDM tesnilom. Spoj (tesnilo) mora biti zaradi zagotovitve kvalitete spoja preizkušen skupaj s cevmi (certifikat). Notranji zaščitni sloj cevi iz čistega poliestra, brez polnila in ojačitve, mora imeti minimalno debelino 1,0 mm s ciljem doseganja tesnosti, kemijske in abrazijske obstojnosti in odpornosti na obrus pri visokotlačnem čiščenju. Vključen je tudi prevoz in prenos kanalizacijskih cevi iz deponije do mesta vgradnje. | m1
4103 | 4103 - Nabava, dobava in montaža kanalizacijskih cevi DN 300 mm iz armiranega poliestra (GRP) izdelane po SIST EN 14364: 2013, nazivne togosti SN 10.000 N/m2, kompletno z potrebnimi spojkami. Cev ima na eni strani montirano spojko iz poliestra z EPDM tesnilom. Spoj (tesnilo) mora biti zaradi zagotovitve kvalitete spoja preizkušen skupaj s cevmi (certifikat). Notranji zaščitni sloj cevi iz čistega poliestra, brez polnila in ojačitve, mora imeti minimalno debelino 1,0 mm s ciljem doseganja tesnosti, kemijske in abrazijske obstojnosti in odpornosti na obrus pri visokotlačnem čiščenju. Vključen je tudi prevoz in prenos kanalizacijskih cevi iz deponije do mesta vgradnje. | m1
4105 | 4105 - Nabava, dobava in montaža kanalizacijskih cevi DN 400 mm iz armiranega poliestra (GRP) izdelane po SIST EN 14364: 2013, nazivne togosti SN 10.000 N/m2, kompletno z potrebnimi spojkami. Cev ima na eni strani montirano spojko iz poliestra z EPDM tesnilom. Spoj (tesnilo) mora biti zaradi zagotovitve kvalitete spoja preizkušen skupaj s cevmi (certifikat). Notranji zaščitni sloj cevi iz čistega poliestra, brez polnila in ojačitve, mora imeti minimalno debelino 1,0 mm s ciljem doseganja tesnosti, kemijske in abrazijske obstojnosti in odpornosti na obrus pri visokotlačnem čiščenju. Vključen je tudi prevoz in prenos kanalizacijskih cevi iz deponije do mesta vgradnje. | m1
4106 | 4106 - Nabava, dobava in montaža kanalizacijskih cevi DN 500 mm iz armiranega poliestra (GRP) izdelane po SIST EN 14364: 2013, nazivne togosti SN 10.000 N/m2, kompletno z potrebnimi spojkami. Cev ima na eni strani montirano spojko iz poliestra z EPDM tesnilom. Spoj (tesnilo) mora biti zaradi zagotovitve kvalitete spoja preizkušen skupaj s cevmi (certifikat). Notranji zaščitni sloj cevi iz čistega poliestra, brez polnila in ojačitve, mora imeti minimalno debelino 1,0 mm s ciljem doseganja tesnosti, kemijske in abrazijske obstojnosti in odpornosti na obrus pri visokotlačnem čiščenju. Vključen je tudi prevoz in prenos kanalizacijskih cevi iz deponije do mesta vgradnje. | m1
4108 | 4108 - Nabava, dobava in montaža kanalizacijskih cevi DN 600 mm iz armiranega poliestra (GRP) izdelane po SIST EN 14364: 2013, nazivne togosti SN 10.000 N/m2, kompletno z potrebnimi spojkami. Cev ima na eni strani montirano spojko iz poliestra z EPDM tesnilom. Spoj (tesnilo) mora biti zaradi zagotovitve kvalitete spoja preizkušen skupaj s cevmi (certifikat). Notranji zaščitni sloj cevi iz čistega poliestra, brez polnila in ojačitve, mora imeti minimalno debelino 1,0 mm s ciljem doseganja tesnosti, kemijske in abrazijske obstojnosti in odpornosti na obrus pri visokotlačnem čiščenju. Vključen je tudi prevoz in prenos kanalizacijskih cevi iz deponije do mesta vgradnje. | m1
4110 | 4110 - Nabava, dobava in montaža kanalizacijskih cevi DN 700 mm iz armiranega poliestra (GRP) izdelane po SIST EN 14364: 2013, nazivne togosti SN 10.000 N/m2, kompletno z potrebnimi spojkami. Cev ima na eni strani montirano spojko iz poliestra z EPDM tesnm. Spoj (tesnilo) mora biti zaradi zagotovitve kvalitete spoja preizkušen skupaj s cevmi (certifikat). Notranji zaščitni sloj cevi iz čistega poliestra, brez polnila in ojačitve, mora imeti minimalno debelino 1,0 mm s ciljem doseganja tesnosti, kemijske in abrazijske obstojnosti in odpornosti na obrus pri visokotlačnem čiščenju. Vključen je tudi prevoz in prenos kanalizacijskih cevi iz deponije do mesta vgradnje. | m1
4112 | 4112 - Nabava, dobava in montaža kanalizacijskih cevi DN 800 mm iz armiranega poliestra (GRP) izdelane po SIST EN 14364: 2013, nazivne togosti SN 10.000 N/m2, kompletno z potrebnimi spojkami. Cev ima na eni strani montirano spojko iz poliestra z EPDM tesnilom. Spoj (tesnilo) mora biti zaradi zagotovitve kvalitete spoja preizkušen skupaj s cevmi (certifikat). Notranji zaščitni sloj cevi iz čistega poliestra, brez polnila in ojačitve, mora imeti minimalno debelino 1,0 mm s ciljem doseganja tesnosti, kemijske in abrazijske obstojnosti in odpornosti na obrus pri visokotlačnem čiščenju. Vključen je tudi prevoz in prenos kanalizacijskih cevi iz deponije do mesta vgradnje. | m1
4116 | 4116 - Nabava, dobava in montaža kanalizacijskih cevi DN 1000 mm iz armiranega poliestra (GRP) izdelane po SIST EN 14364: 2013, nazivne togosti SN 10.000 N/m2, kompletno z potrebnimi spojkami. Cev ima na eni strani montirano spojko iz poliestra z EPDM tesnilom. Spoj (tesnilo) mora biti zaradi zagotovitve kvalitete spoja preizkušen skupaj s cevmi (certifikat). Notranji zaščitni sloj cevi iz čistega poliestra, brez polnila in ojačitve, mora imeti minimalno debelino 1,0 mm s ciljem doseganja tesnosti, kemijske in abrazijske obstojnosti in odpornosti na obrus pri visokotlačnem čiščenju. Vključen je tudi prevoz in prenos kanalizacijskih cevi iz deponije do mesta vgradnje. | m1
4401 | 4401 - Nabava, dobava in vgradnja protipovratne lopute na iztoku iz meteornega kanala iz cevi premera 250 mm (žabji pokrov). V ceni je zajeto obbetoniranje in armiranje iztočne glave cevi ter vsa dodatna in zaščitna dela. | kos
4402 | 4402 - Nabava, dobava in vgradnja protipovratne lopute na iztoku iz meteornega kanala iz cevi premera 300 mm (žabji pokrov). V ceni je zajeto obbetoniranje in armiranje iztočne glave cevi ter vsa dodatna in zaščitna dela. | kos
4403 | 4403 - Nabava, dobava in vgradnja protipovratne lopute na iztoku iz meteornega kanala iz cevi premera 400 mm (žabji pokrov). V ceni je zajeto obbetoniranje in armiranje iztočne glave cevi ter vsa dodatna in zaščitna dela. | kos
4404 | 4404 - Nabava, dobava in vgradnja protipovratne lopute na iztoku iz meteornega kanala iz cevi premera 500 mm (žabji pokrov). V ceni je zajeto obbetoniranje in armiranje iztočne glave cevi ter vsa dodatna in zaščitna dela. | kos
4405 | 4405 - Nabava, dobava in vgradnja protipovratne lopute na iztoku iz meteornega kanala iz cevi premera 600 mm (žabji pokrov). V ceni je zajeto obbetoniranje in armiranje iztočne glave cevi ter vsa dodatna in zaščitna dela. | kos
4406 | 4406 - Izdelava iztočne glave cevovoda iz kamnitega lomljenca položenega v betonski temelj za cevi premera do 400 mm. V ceni je zajeta nabava, dobava in vgradnja vsega potrebnega materiala skladno z detajlom iz načrta PZI ter vsa dodatna in zaščitna dela. | kos
4407 | 4407 - Izdelava iztočne glave cevovoda iz kamnitega lomljenca položenega v betonski temelj za cevi premera med 400 mm in 800 mm. V ceni je zajeta nabava, dobava in vgradnja vsega potrebnega materiala skladno z detajlom iz načrta PZI ter vsa dodatna in zaščitna dela. | kos
5101 | 5101 - Nabava, dobava in montaža revizijskih jaškov iz armiranega poliestra po SIST EN 14 364: 2013, komplet z izdelano muldo. Premer jaška 1000mm, globina 0 - 1 m. Minimalna debelina sten revizijskega jaška je 8mm. V ceni je vključena tudi izdelava AB temeljne plošče jaška debeline 20cm, iz betona C25/30. | kos
5102 | 5102 - Nabava, dobava in montaža revizijskih jaškov iz armiranega poliestra po SIST EN 14 364: 2013, komplet z izdelano muldo. Premer jaška 1000mm, globina 1 - 2 m. Minimalna debelina sten revizijskega jaška je 8mm. V ceni je vključena tudi izdelava AB temeljne plošče jaška debeline 20cm, iz betona C25/30. | kos
5103 | 5103 - Nabava, dobava in montaža revizijskih jaškov iz armiranega poliestra po SIST EN 14 364: 2013, komplet z izdelano muldo. Premer jaška 1000mm, globina 2 - 3 m. Minimalna debelina sten revizijskega jaška je 8mm. V ceni je vključena tudi izdelava AB temeljne plošče jaška debeline 20cm, iz betona C25/30. | kos
5116 | 5116 - Nabava, dobava in montaža revizijskih kaskadnih jaškov iz armiranega poliestra po SIST EN 14 364: 2013, komplet z izdelano muldo. Premer jaška 1000mm, globina 1 - 2 m. Minimalna debelina sten revizijskega jaška je 8mm. V ceni je vključena tudi izdelava AB temeljne plošče jaška debeline 20cm, iz betona C25/30. | kos
5117 | 5117 - Nabava, dobava in montaža revizijskih kaskadnih jaškov iz armiranega poliestra po SIST EN 14 364: 2013, komplet z izdelano muldo. Premer jaška 1000mm, globina 2 - 3 m. Minimalna debelina sten revizijskega jaška je 8mm. V ceni je vključena tudi izdelava AB temeljne plošče jaška debeline 20cm, iz betona C25/30. | kos
5118 | 5118 - Nabava, dobava in montaža revizijskih kaskadnih jaškov iz armiranega poliestra po SIST EN 14 364: 2013, komplet z izdelano muldo. Premer jaška 1000mm, globina 3 - 4 m. Minimalna debelina sten revizijskega jaška je 8mm. V ceni je vključena tudi izdelava AB temeljne plošče jaška debeline 20cm, iz betona C25/30. | kos
5505 | 5505 - Nabava, dobava in montaža perforirane cevi iz cementnega betona po SIST EN 1916: 2003 za ponikovalnico. Premer jaška 1000mm, globina 4 - 5 m. V ceni je vključen ves filterski in ločilni material sklando z načrtom za izvedbo ter vsa dodatni in zaključna dela. | kos
5603 | 5603 - Dobava in vgradnja LTŽ pokrova fi 600mm, skladno s SIST EN 124-1:2015 nosilnosti D 400 kN. Pokrov izveden na zaklep z odprtinami za zračenje. Tip Norinco, PAM ali enakovredno. Skupaj z razbremenilno AB ploščo za montažo na cev DN 1000 mm, ter vsemi potrebnimi deli in materiali. Vključno z AB vencem za vgradnjo LTŽ pokrova ter dobavo in vgrajevanjem betona C16/20 in vso potrebno armaturo za betoniranje pete revizijskih jaškov. | kos
5606 | 5606 - Dobava in vgradnja LTŽ pokrova fi 600mm, skladno s SIST EN 124-1:2015 nosilnosti D 400 kN. Pokrov izveden na zaklep z odprtinami za zračenje. Tip Norinco, PAM ali enakovredno. Skupaj z razbremenilno AB ploščo za montažo na cev DN 1200 mm, ter vsemi potrebnimi deli in materiali. Vključno z AB vencem za vgradnjo LTŽ pokrova ter dobavo in vgrajevanjem betona C16/20 in vso potrebno armaturo za betoniranje pete revizijskih jaškov. | kos
5608 | 5608 - Izdelava priklopa projektiranega meteornega kanala na obstoječi meteorni kanal preko jaška, z vsemi pomožnimi deli, materiali ter prenosi. | kos
5609 | 5609 - Izdelava priklopa na kanalizacijski zbiralnik z vpadom. Izdelati iz ustreznih cevi in fazonskih kosov iz poliestra. | kos
5611 | 5611 - Dobava in vgradnja LTŽ pokrova fi 800mm, skladno s SIST EN 124-1:2015 nosilnosti D 400 kN. Pokrov izveden na zaklep z odprtinami za zračenje. Tip Norinco, PAM ali enakovredno. Skupaj z razbremenilno AB ploščo za montažo na cev DN 1200 mm, ter vsemi potrebnimi deli in materiali. Vključno z AB vencem za vgradnjo LTŽ pokrova ter dobavo in vgrajevanjem betona C16/20 in vso potrebno armaturo za betoniranje pete revizijskih jaškov. | kos
5612 | 5612 - Izvedba priključitve poliestrske cevi na betonski jašek 1600x1600, vključno s spojko GRP/BC. Dela obsegajo nabavo, dobavo in vgradnjo materiala ter vsa dodatna in zaščitna dela. | kos
5711 | 5711 - Nabava, dobava in vgradnja lovilca olj s kapaciteto preoka vsaj 75 l/sek, vključno s koalescenčnim filtrom in bypassom 10% skladno s SIST EN 858 in SIST EN 1825. Lovilec olj mora ustrezati tipu in konstrukciji po načrtu PZI. V ceni je zajet izkop za lovilec olj, izdelava temeljne betonske plošče, priklop PVC kanalizacijskih cevi, zasip po končanih delih, dobava in vgradnja pokrova lovilca olj ustrezne nosilnosti ter vsa dodatna in zaščitna dela. | kos
5801 | 5801 - Izdelava odcepov za hišne priključke na proj. kanal, odcepi iz PVC cevi DN 160 SN8, po standardu EN1401-1 . Vključno z z izkopom in varovanjem gradbene jame, nakladanjem in odvozom na stalno deponijo, skupaj s stroški deponije. Vključno s planiranjem in utrjevanjem dna jarka,nabavo, dobavo in vgradnjo betona za izdelavo posteljice in obbetoniranjem cevi ter zasipom do kote terena (po detajlu). Posteljica in obsip se ob potrditvi geomehanika in projektanta priključka lahko izvede tudi iz peščenega materiala. Nabava, dobava in vgradnja novega zasipnega materiala. Vključno s črpanjem vode iz gradbene jame. Vključno z nabavo in položitvijo PVC cevi (z vsemi koleni in fazonskimi kosi) od odcepa do revizijskega jaška. Vključno z vzpostavitvijo prvotnega stanja. Pri izdelavi hišnega priključka so vključena vsa režijska dela, zakoličba, postavitev profilov, rezanje asfalta, rušenje asfalta, odstranjevanje tlakovcev, robnikov, izkop, križanje z obstoječimi komunalnimi vodi in ostala dela v povezavi s hišnimi priključki. Izvede se ureditev in vsi potrebni ukrepi pri križanju s komunalno infrastrukturo skladno z navodili upravljavcev. Vključno z izdelavo geodetskega posnetka v skladu z zahtevami upravljavca kanalizacijskega omrežja. Upoštevati načrt hišnega priključka. | kos
5806 | 5806 - Dobava revizijskih jaškov iz armiranega poliestra po SIST EN 14 364: 2013, komplet z izdelano muldo. Komplet z razbremenilno ploščo za pokrov, AB vencem in LŽ pokrovom fi 600 mm, EN 124-1:2015 nosilnost vsaj C250 kN. Premer jaška 1000mm za priključno cev DN160mm do globine jaška 3m. V ceni je vključena tudi izdelava AB temeljne plošče jaška debeline 20cm, iz betona C25/30. Postavitev jaška za parcelno mejo s pokrovom nosilnosti 250 kN - nepovozne površine. | kos
5901 | 5901 - Izdelava vtočnega jaška iz PVC cevi DN150mm, za priklop cestnih požiralnikov na projektiran meteorni kanal. V ceni zajeti vsi fazonski kosi, obbetoniranje priklopa z betonom C16/20, vsa pomožna dela, materiali in prenosi. Skladno z detajlom iz načrta. Obračun po dejanskih stroških. | kos
6101 | 6101 - Pregled in čiščenje kanala pred izvedbo preizkusa tesnosti. | m1
6102 | 6102 - Preizkus tesnosti kanala po standardu SIST EN 1610 ali DIN 4033 - gravitacijski kanal. Vključno z vsemi dodatnimi in zaščitnimi deli. | m1
6105 | 6105 - Pregled in snemanje s TV kamero vseh gravitacijskih kanalizacijskih cevi, jaškov in vseh cevnih odsekov. Snemanje kanala po standardu SIST EN 13508-2:2003 in skladno z nemškimi smernicami ATV-M 143-2. | m1
6201 | 6201 - Izvedba križanja z obstoječim vodovodom. | kos
6202 | 6202 - Izvedba križanja z obstoječim podzemnim vodom javne razsvetljave | kos
6203 | 6203 - Izvedba križanja z obstoječim podzemnim telekomunikacijskim vodom | kos
6204 | 6204 - Izvedba križanja z obstoječim podzemnim elektroenergetskim vodom | kos
6205 | 6205 - Izvedba križanja z obstoječim kanalom za odpadno padavinsko vodo. | kos
6206 | 6206 - Izvedba križanja z obstoječim kanalom za odpadno vodo. | kos
6207 | 6207 - Izvedba križanja z obstoječim plinovodom. | kos
6211 | 6211 - Zaščita obstoječih komunalnih vodov z obešanjem ali podpiranjem z vsemi deli in materiali. Vse v skladu z navodili upravljavcev komunalnih vodov. | m1
6301 | 6301 - Prestavitve obstoječega vodovoda skladno z načrtom PZI v kolikor ni možna ustrezna zaščita. Vse v skladu z navodili upravljavcev komunalnih vodov. V ceni so zajeta vsa pripravljalna, gradbeno obrtniška, inštalacijska in zaključna dela. Obračun po m1 prestavljenega voda. | kpl
6302 | 6302 - Prestavitve obstoječega plinovoda skladno z načrtom PZI v kolikor ni možna ustrezna zaščita. Vse v skladu z navodili upravljavcev komunalnih vodov. V ceni so zajeta vsa pripravljalna, gradbeno obrtniška, inštalacijska in zaključna dela. Obračun po m1 prestavljenega voda (PE D63) | kpl
6303 | 6303 - Prestavitve obstoječih telekomunikacijskih vodov skladno z načrtom PZI v kolikor ni možna ustrezna zaščita. Vse v skladu z navodili upravljavcev komunalnih vodov. V ceni so zajeta vsa pripravljalna, gradbeno obrtniška, inštalacijska in zaključna dela. Obračun po m1 prestavljenega voda. | kpl
6304 | 6304 - Prestavitve obstoječih elektroenergetskih vodov skladno z načrtom PZI v kolikor ni možna ustrezna zaščita. Vse v skladu z navodili upravljavcev komunalnih vodov. V ceni so zajeta vsa pripravljalna, gradbeno obrtniška, inštalacijska in zaključna dela. Obračun po m1 prestavljenega voda. | kpl
7401 | 7401 - Dobava in vgraditev podložnega cementnega betona C12/15 v prerez do 0,15 m3/m2 | m3
7408 | 7408 - Dobava in vgraditev cementnega betona C16/20 v prerez nad 0,50 m3/m2-m1 | m3
7411 | 7411 - Dobava in vgraditev cementnega betona C20/25 v prerez 0,31 do 0,50 m3/m2-m1 | m3
7425 | 7425 - Dobava in izgradnja kamnite zložbe iz kamnitega lomljenca položenega v armiran betonski temelj za zavarovanje struge vodotoka. V ceni je zajeta nabava, dobava in vgradnja vsega potrebnega materiala skladno z detajlom iz | m2
7429 | 7429 - Izdelava iztoka v vodotok po detajlu iz lomljenca v betonu. Skupaj z vsemi dodatnimi deli in potrebnim materialom. Iztok iz cevi fi 250mm, mere iztoka cca 2m širine in 5m dolžine. Kamnomet leži na betonu C20/15 debeline 15 cm. | kos
Cenik se izpolni v celoti. Cene so avtomatsko povezane v posamezne popise (razen 4_Hrusevska in 16_Kozarje). Možna je določitev drugačnih cen v posemeznih popisih (sklic na cenik se nadomesti z vrednostjo).

## 4_Hrusevska
Območje: 4 Hruševska in Litijska cesta, 2. del
Rekapitulacija
Št. postavke | Opis |  | Znesek v EUR brez DDV
Novogradnja |  | PZI
2 | METEORNA KANALIZACIJA
2.1 | Kanal KP1 | 0
2.2 | Kanal KP 1.1 | 0
2.3 | Kanal KP1.2 | 0
2.4 | Kanal KP2.1 | 0
2.5 | Kanal KP2.2 | 0
2.6 | Kanal KP3 | 0
2.7 | Kanal KP3.1 | 0
2.8 | Kanal KP4 | 0
2.9 | Tuje storitve | 0
SKUPAJ (EUR BREZ DDV) |  |  | 0
Območje 4 - Hrušica in Litijska cesta
METEORNA KANALIZACIJA
Št. postavke | Opis | Enota | Količina | Cena v EUR | Vrednost brez DDV
2.1 | Kanal KP1
2.1.1 | 1101 - Zakoličenje osi kanalizacije, z zavarovanjem osi in oznako revizijskih jaškov in vsa druga geodetska dela v času gradnje, ki so potrebna za nemoteno izvajanje del (smeri, višine, vmesne, začasne in končne zakoličbe…) | m1 | 271.3 |  | 0
2.1.2 | 1102 - Postavitev gradbenih profilov na vzpostavljeno os trase cevovoda, ter določitev nivoja za merjenje globine izkopa in polaganje cevovoda. | kom | 14 |  | 0
2.1.3 | 1201 - Priprava gradbišča, odstranitev eventuelnih ovir in utrditev delovnega platoja. Po končanih delih se gradbišče pospravi in vzpostavi v prvotno stanje. | m1 | 271.3 |  | 0
2.1.4 | 1202 - Vzdrževanje vseh prekopanih javnih površin v času od rušitve cestišča do vzpostavitve v prvotno stanje, ki zajema polivanje-protiprašna zaščito, dosip udarnih jam, izdelava nasipov za dostope do objektov, utrjevanje in planiranje vključno z dobavo materiala in delom. | m1 | 271.3 |  | 0
2.1.5 | 1301 - Izvedba projektantskega nadzora. | ur | 45 |  | 0
2.1.6 | 1303 - Izvedba geomehanskega nadzora, prevzem gradbene jame in temeljnih tal. | ur | 20 |  | 0
2.1.7 | 2109 - Strojni izkop jarka, skladno z določili geomehanskega poročila, globine 0-4m, v terenu III. kat. z nakladanjem na kamion in odvozom na začasno gradbeno deponijo do 4km, s stroškom začasne deponije. | m3 | 211.2 |  | 0
2.1.8 | 2110 - Strojni izkop jarka, skladno z določili geomehanskega poročila, globine 0-4m, v terenu III. kat. z nakladanjem na kamion in odvozom na trajno gradbeno deponijo, vključno s stroški deponije. | m3 | 1454.3 |  | 0
2.1.9 | 2128 - Ročni izkop jarka globine 0 - 4 m, z nakladanjem na kamion in odvozom na trajno gradbeno deponijo do 2 km, vključno s stroški deponije. | m3 | 185.1 |  | 0
2.1.10 | 2202 - Ročno planiranje dna jarka s točnostjo +/- 3 cm po projektiranem padcu. | m2 | 596.8 |  | 0
2.1.11 | 2203 - Dobava in vgraditev peščenega materiala granulacije 8 do 16 mm za peščeno ležišče cevi (POSTELJICA) s sprotno višinsko kontrolo do predpisane kote dna cevi (10cm + D/10) z komprimacijo do stopnje 97% SPP (standardni Proctorjev preizkus), vključno z nabavo in transportom materiala. | m3 | 181.7 |  | 0
2.1.12 | 2204 - Dobava in vgraditev peščenega materiala granulacije 8 do 16 mm s komprimacijo, v coni cevovoda v debelini 30 cm nad temenom, s komprimacijo v plasteh po 20 cm, zbitost 95% po proctorju, vključno z nabavo in transportom materiala. | m3 | 593.7 |  | 0
2.1.13 | 2207 - Nabava, dobava in vgraditev geotekstila za ločilno plast in ovijanje obsipa cevi, natezna trdnost 14 do 16 kN/m2, gostote minimalno 300 g/m2. V ceni so zajeti preklopi in ves potreben pritrdilni material. | m2 | 1162.1 |  | 0
2.1.14 | 4108 - Nabava, dobava in montaža kanalizacijskih cevi DN 600 mm iz armiranega poliestra (GRP) izdelane po SIST EN 14364: 2013, nazivne togosti SN 10.000 N/m2, kompletno z potrebnimi spojkami. Cev ima na eni strani montirano spojko iz poliestra z EPDM tesnilom. Spoj (tesnilo) mora biti zaradi zagotovitve kvalitete spoja preizkušen skupaj s cevmi (certifikat). Notranji zaščitni sloj cevi iz čistega poliestra, brez polnila in ojačitve, mora imeti minimalno debelino 1,0 mm s ciljem doseganja tesnosti, kemijske in abrazijske obstojnosti in odpornosti na obrus pri visokotlačnem čiščenju. Vključen je tudi prevoz in prenos kanalizacijskih cevi iz deponije do mesta vgradnje. | m1 | 271.3 |  | 0
2.1.15 | 6241 - Nabava, dobava in montaža revizijskih jaškov iz armiranega poliestra po SIST EN 14364, min. SN 5.000 N/m2, komplet z izdelano muldo in priključnimi cevmi (vtok, Iztok). Premer jaška 1200mm, globina 1 - 2m, za priključno cev DN600mm. Minimalna debelina sten revizijskega jaška je 15mm. V ceni je vključena tudi izdelava AB temeljne plošče jaška debeline 20cm, iz betona C25/30. Jaški morajo biti izdelani po enaki tehnologiji kot kanalizacijske cevi. Vgradnja po detajlu. | kos | 5 |  | 0
2.1.16 | 6243 - Nabava, dobava in montaža revizijskih jaškov iz armiranega poliestra po SIST EN 14364, min. SN 5.000 N/m2, komplet z izdelano muldo in priključnimi cevmi (vtok, Iztok). Premer jaška 1200mm, globina 2 - 3m, za priključno cev DN500mm. Minimalna debelina sten revizijskega jaška je 15mm. V ceni je vključena tudi izdelava AB temeljne plošče jaška debeline 20cm, iz betona C25/30. Jaški morajo biti izdelani po enaki tehnologiji kot kanalizacijske cevi. Vgradnja po detajlu. | kos | 2 |  | 0
2.1.17 | 6244 - Nabava, dobava in montaža kaskadnih revizijskih jaškov iz armiranega poliestra po SIST EN 14364, min. SN 5.000 N/m2, komplet z izdelano muldo in priključnimi cevmi (vtok, Iztok). Premer jaška 1200mm, globina 2 - 3m, za priključno cev DN500mm. Minimalna debelina sten kaskadnega revizijskega jaška je 15mm. V ceni je vključena tudi izdelava AB temeljne plošče jaška debeline 20cm, iz betona C25/30. Jaški morajo biti izdelani po enaki tehnologiji kot kanalizacijske cevi. Vgradnja po detajlu. | kos | 7 |  | 0
2.1.18 | 5606 - Dobava in vgradnja LTŽ pokrova fi 600mm, skladno s SIST EN 124-1:2015 nosilnosti D 400 kN. Pokrov izveden na zaklep z odprtinami za zračenje. Tip Norinco, PAM ali enakovredno. Skupaj z razbremenilno AB ploščo za montažo na cev DN 1200 mm, ter vsemi potrebnimi deli in materiali. Vključno z AB vencem za vgradnjo LTŽ pokrova ter dobavo in vgrajevanjem betona C16/20 in vso potrebno armaturo za betoniranje pete revizijskih jaškov. | kos | 14 |  | 0
2.1.19 | 6101 - Pregled in čiščenje kanala pred izvedbo preizkusa tesnosti. | m | 271.3 |  | 0
2.1.20 | 6102 - Preizkus tesnosti kanala po standardu SIST EN 1610 ali DIN 4033 - gravitacijski kanal. Vključno z vsemi dodatnimi in zaščitnimi deli. | m | 271.3 |  | 0
2.1.21 | 6105 - Pregled in snemanje s TV kamero vseh gravitacijskih kanalizacijskih cevi, jaškov in vseh cevnih odsekov. Snemanje kanala po standardu SIST EN 13508-2:2003 in skladno z nemškimi smernicami ATV-M 143-2. | m | 271.3 |  | 0
2.1.22 | 6201 - Izvedba križanja z obstoječim vodovodom. | kos | 1 |  | 0
2.1.23 | 6202 - Izvedba križanja z obstoječim podzemnim vodom javne razsvetljave | kos | 2 |  | 0
2.1.24 | 6203 - Izvedba križanja z obstoječim podzemnim telekomunikacijskim vodom | kos | 8 |  | 0
2.1.25 | 6207 - Izvedba križanja z obstoječim plinovodom. | kos | 4 |  | 0
2.1.26 | 81109 - Izdelava PID projektne dokumentacije (v šestih (6) izvodih in en (1) izvod v elektronski verziji - Acad, DWG), komplet z geodetskim posnetkom in certifikatom. | kpl | 1 |  | 0
2.1 | Kanal KP1 |  |  |  | 0
2.2 | Kanal KP1.1
2.2.1 | 1101 - Zakoličenje osi kanalizacije, z zavarovanjem osi in oznako revizijskih jaškov in vsa druga geodetska dela v času gradnje, ki so potrebna za nemoteno izvajanje del (smeri, višine, vmesne, začasne in končne zakoličbe…) | m1 | 73.7 |  | 0
2.2.2 | 1102 - Postavitev gradbenih profilov na vzpostavljeno os trase cevovoda, ter določitev nivoja za merjenje globine izkopa in polaganje cevovoda. | kom | 4 |  | 0
2.2.3 | 1201 - Priprava gradbišča, odstranitev eventuelnih ovir in utrditev delovnega platoja. Po končanih delih se gradbišče pospravi in vzpostavi v prvotno stanje. | m1 | 73.7 |  | 0
2.2.4 | 1202 - Vzdrževanje vseh prekopanih javnih površin v času od rušitve cestišča do vzpostavitve v prvotno stanje, ki zajema polivanje-protiprašna zaščito, dosip udarnih jam, izdelava nasipov za dostope do objektov, utrjevanje in planiranje vključno z dobavo materiala in delom. | m1 | 73.7 |  | 0
2.2.5 | 1301 - Izvedba projektantskega nadzora. | ur | 15 |  | 0
2.2.6 | 1303 - Izvedba geomehanskega nadzora, prevzem gradbene jame in temeljnih tal. | ur | 5 |  | 0
2.2.7 | 2110 - Strojni izkop jarka, skladno z določili geomehanskega poročila, globine 0-4m, v terenu III. kat. z nakladanjem na kamion in odvozom na trajno gradbeno deponijo, vključno s stroški deponije. | m3 | 233.5 |  | 0
2.2.8 | 2128 - Ročni izkop jarka globine 0 - 4 m, z nakladanjem na kamion in odvozom na trajno gradbeno deponijo do 2 km, vključno s stroški deponije. | m3 | 25.9 |  | 0
2.2.9 | 2202 - Ročno planiranje dna jarka s točnostjo +/- 3 cm po projektiranem padcu. | m2 | 117.9 |  | 0
2.2.10 | 2203 - Dobava in vgraditev peščenega materiala granulacije 8 do 16 mm za peščeno ležišče cevi (POSTELJICA) s sprotno višinsko kontrolo do predpisane kote dna cevi (10cm + D/10) z komprimacijo do stopnje 97% SPP (standardni Proctorjev preizkus), vključno z nabavo in transportom materiala. | m3 | 36.1 |  | 0
2.2.11 | 2204 - Dobava in vgraditev peščenega materiala granulacije 8 do 16 mm s komprimacijo, v coni cevovoda v debelini 30 cm nad temenom, s komprimacijo v plasteh po 20 cm, zbitost 95% po proctorju, vključno z nabavo in transportom materiala. | m3 | 84.8 |  | 0
2.2.12 | 2207 - Nabava, dobava in vgraditev geotekstila za ločilno plast in ovijanje obsipa cevi, natezna trdnost 14 do 16 kN/m2, gostote minimalno 300 g/m2. V ceni so zajeti preklopi in ves potreben pritrdilni material. | m2 | 315.7 |  | 0
2.2.13 | 4103 - Nabava, dobava in montaža kanalizacijskih cevi DN 300 mm iz armiranega poliestra (GRP) izdelane po SIST EN 14364: 2013, nazivne togosti SN 10.000 N/m2, kompletno z potrebnimi spojkami. Cev ima na eni strani montirano spojko iz poliestra z EPDM tesnilom. Spoj (tesnilo) mora biti zaradi zagotovitve kvalitete spoja preizkušen skupaj s cevmi (certifikat). Notranji zaščitni sloj cevi iz čistega poliestra, brez polnila in ojačitve, mora imeti minimalno debelino 1,0 mm s ciljem doseganja tesnosti, kemijske in abrazijske obstojnosti in odpornosti na obrus pri visokotlačnem čiščenju. Vključen je tudi prevoz in prenos kanalizacijskih cevi iz deponije do mesta vgradnje. | m1 | 73.7 |  | 0
2.2.14 | 5102 - Nabava, dobava in montaža revizijskih jaškov iz armiranega poliestra po SIST EN 14 364: 2013, komplet z izdelano muldo. Premer jaška 1000mm, globina 1 - 2 m. Minimalna debelina sten revizijskega jaška je 8mm. V ceni je vključena tudi izdelava AB temeljne plošče jaška debeline 20cm, iz betona C25/30. | kos | 4 |  | 0
2.2.15 | 5606 - Dobava in vgradnja LTŽ pokrova fi 600mm, skladno s SIST EN 124-1:2015 nosilnosti D 400 kN. Pokrov izveden na zaklep z odprtinami za zračenje. Tip Norinco, PAM ali enakovredno. Skupaj z razbremenilno AB ploščo za montažo na cev DN 1200 mm, ter vsemi potrebnimi deli in materiali. Vključno z AB vencem za vgradnjo LTŽ pokrova ter dobavo in vgrajevanjem betona C16/20 in vso potrebno armaturo za betoniranje pete revizijskih jaškov. | kos | 4 |  | 0
2.2.16 | 6101 - Pregled in čiščenje kanala pred izvedbo preizkusa tesnosti. | m | 73.7 |  | 0
2.2.17 | 6102 - Preizkus tesnosti kanala po standardu SIST EN 1610 ali DIN 4033 - gravitacijski kanal. Vključno z vsemi dodatnimi in zaščitnimi deli. | m | 73.7 |  | 0
2.1.18 | 6105 - Pregled in snemanje s TV kamero vseh gravitacijskih kanalizacijskih cevi, jaškov in vseh cevnih odsekov. Snemanje kanala po standardu SIST EN 13508-2:2003 in skladno z nemškimi smernicami ATV-M 143-2. | m | 73.7 |  | 0
2.2.19 | 6203 - Izvedba križanja z obstoječim podzemnim telekomunikacijskim vodom | kos | 2 |  | 0
2.2.20 | 6207 - Izvedba križanja z obstoječim plinovodom. | kos | 5 |  | 0
2.2.21 | 81109 - Izdelava PID projektne dokumentacije (v šestih (6) izvodih in en (1) izvod v elektronski verziji - Acad, DWG), komplet z geodetskim posnetkom in certifikatom. | kpl | 1 |  | 0
2.2 | Kanal KP 1.1 |  |  |  | 0
2.3 | Kanal KP1.2
2.3.1 | 1101 - Zakoličenje osi kanalizacije, z zavarovanjem osi in oznako revizijskih jaškov in vsa druga geodetska dela v času gradnje, ki so potrebna za nemoteno izvajanje del (smeri, višine, vmesne, začasne in končne zakoličbe…) | m1 | 101.1 |  | 0
2.3.2 | 1102 - Postavitev gradbenih profilov na vzpostavljeno os trase cevovoda, ter določitev nivoja za merjenje globine izkopa in polaganje cevovoda. | kom | 5 |  | 0
2.3.3 | 1201 - Priprava gradbišča, odstranitev eventuelnih ovir in utrditev delovnega platoja. Po končanih delih se gradbišče pospravi in vzpostavi v prvotno stanje. | m1 | 101.1 |  | 0
2.3.4 | 1202 - Vzdrževanje vseh prekopanih javnih površin v času od rušitve cestišča do vzpostavitve v prvotno stanje, ki zajema polivanje-protiprašna zaščito, dosip udarnih jam, izdelava nasipov za dostope do objektov, utrjevanje in planiranje vključno z dobavo materiala in delom. | m1 | 101.1 |  | 0
2.3.5 | 1301 - Izvedba projektantskega nadzora. | ur | 20 |  | 0
2.3.6 | 1303 - Izvedba geomehanskega nadzora, prevzem gradbene jame in temeljnih tal. | ur | 10 |  | 0
2.3.7 | 2109 - Strojni izkop jarka, skladno z določili geomehanskega poročila, globine 0-4m, v terenu III. kat. z nakladanjem na kamion in odvozom na začasno gradbeno deponijo do 4km, s stroškom začasne deponije. | m3 | 39 |  | 0
2.3.8 | 2110 - Strojni izkop jarka, skladno z določili geomehanskega poročila, globine 0-4m, v terenu III. kat. z nakladanjem na kamion in odvozom na trajno gradbeno deponijo, vključno s stroški deponije. | m3 | 350.9 |  | 0
2.3.9 | 2128 - Ročni izkop jarka globine 0 - 4 m, z nakladanjem na kamion in odvozom na trajno gradbeno deponijo do 2 km, vključno s stroški deponije. | m3 | 43.3 |  | 0
2.3.10 | 2202 - Ročno planiranje dna jarka s točnostjo +/- 3 cm po projektiranem padcu. | m2 | 161.7 |  | 0
2.3.11 | 2203 - Dobava in vgraditev peščenega materiala granulacije 8 do 16 mm za peščeno ležišče cevi (POSTELJICA) s sprotno višinsko kontrolo do predpisane kote dna cevi (10cm + D/10) z komprimacijo do stopnje 97% SPP (standardni Proctorjev preizkus), vključno z nabavo in transportom materiala. | m3 | 49.5 |  | 0
2.3.12 | 2204 - Dobava in vgraditev peščenega materiala granulacije 8 do 16 mm s komprimacijo, v coni cevovoda v debelini 30 cm nad temenom, s komprimacijo v plasteh po 20 cm, zbitost 95% po proctorju, vključno z nabavo in transportom materiala. | m3 | 116.4 |  | 0
2.3.13 | 2207 - Nabava, dobava in vgraditev geotekstila za ločilno plast in ovijanje obsipa cevi, natezna trdnost 14 do 16 kN/m2, gostote minimalno 300 g/m2. V ceni so zajeti preklopi in ves potreben pritrdilni material. | m2 | 432.9 |  | 0
2.3.14 | 4103 - Nabava, dobava in montaža kanalizacijskih cevi DN 300 mm iz armiranega poliestra (GRP) izdelane po SIST EN 14364: 2013, nazivne togosti SN 10.000 N/m2, kompletno z potrebnimi spojkami. Cev ima na eni strani montirano spojko iz poliestra z EPDM tesnilom. Spoj (tesnilo) mora biti zaradi zagotovitve kvalitete spoja preizkušen skupaj s cevmi (certifikat). Notranji zaščitni sloj cevi iz čistega poliestra, brez polnila in ojačitve, mora imeti minimalno debelino 1,0 mm s ciljem doseganja tesnosti, kemijske in abrazijske obstojnosti in odpornosti na obrus pri visokotlačnem čiščenju. Vključen je tudi prevoz in prenos kanalizacijskih cevi iz deponije do mesta vgradnje. | m1 | 101.1 |  | 0
2.3.15 | 5102 - Nabava, dobava in montaža revizijskih jaškov iz armiranega poliestra po SIST EN 14 364: 2013, komplet z izdelano muldo. Premer jaška 1000mm, globina 1 - 2 m. Minimalna debelina sten revizijskega jaška je 8mm. V ceni je vključena tudi izdelava AB temeljne plošče jaška debeline 20cm, iz betona C25/30. | kos | 5 |  | 0
2.3.16 | 5606 - Dobava in vgradnja LTŽ pokrova fi 600mm, skladno s SIST EN 124-1:2015 nosilnosti D 400 kN. Pokrov izveden na zaklep z odprtinami za zračenje. Tip Norinco, PAM ali enakovredno. Skupaj z razbremenilno AB ploščo za montažo na cev DN 1200 mm, ter vsemi potrebnimi deli in materiali. Vključno z AB vencem za vgradnjo LTŽ pokrova ter dobavo in vgrajevanjem betona C16/20 in vso potrebno armaturo za betoniranje pete revizijskih jaškov. | kos | 5 |  | 0
2.3.17 | 6101 - Pregled in čiščenje kanala pred izvedbo preizkusa tesnosti. | m | 101.1 |  | 0
2.3.18 | 6102 - Preizkus tesnosti kanala po standardu SIST EN 1610 ali DIN 4033 - gravitacijski kanal. Vključno z vsemi dodatnimi in zaščitnimi deli. | m | 101.1 |  | 0
2.1.19 | 6105 - Pregled in snemanje s TV kamero vseh gravitacijskih kanalizacijskih cevi, jaškov in vseh cevnih odsekov. Snemanje kanala po standardu SIST EN 13508-2:2003 in skladno z nemškimi smernicami ATV-M 143-2. | m | 101.1 |  | 0
2.1.20 | 6201 - Izvedba križanja z obstoječim vodovodom. | kos | 2 |  | 0
2.1.21 | 6203 - Izvedba križanja z obstoječim podzemnim telekomunikacijskim vodom | kos | 8 |  | 0
2.1.22 | 6207 - Izvedba križanja z obstoječim plinovodom. | kos | 1 |  | 0
2.3.23 | 81109 - Izdelava PID projektne dokumentacije (v šestih (6) izvodih in en (1) izvod v elektronski verziji - Acad, DWG), komplet z geodetskim posnetkom in certifikatom. | kpl | 1 |  | 0
2.3 | Kanal KP1.2 |  |  |  | 0
2.4 | Kanal KP2.1
2.4.1 | 1101 - Zakoličenje osi kanalizacije, z zavarovanjem osi in oznako revizijskih jaškov in vsa druga geodetska dela v času gradnje, ki so potrebna za nemoteno izvajanje del (smeri, višine, vmesne, začasne in končne zakoličbe…) | m1 | 60 |  | 0
2.4.2 | 1102 - Postavitev gradbenih profilov na vzpostavljeno os trase cevovoda, ter določitev nivoja za merjenje globine izkopa in polaganje cevovoda. | kom | 4 |  | 0
2.4.3 | 1201 - Priprava gradbišča, odstranitev eventuelnih ovir in utrditev delovnega platoja. Po končanih delih se gradbišče pospravi in vzpostavi v prvotno stanje. | m1 | 60 |  | 0
2.4.4 | 1202 - Vzdrževanje vseh prekopanih javnih površin v času od rušitve cestišča do vzpostavitve v prvotno stanje, ki zajema polivanje-protiprašna zaščito, dosip udarnih jam, izdelava nasipov za dostope do objektov, utrjevanje in planiranje vključno z dobavo materiala in delom. | m1 | 60 |  | 0
2.4.5 | 1301 - Izvedba projektantskega nadzora. | ur | 10 |  | 0
2.4.6 | 1303 - Izvedba geomehanskega nadzora, prevzem gradbene jame in temeljnih tal. | ur | 5 |  | 0
2.4.7 | 2110 - Strojni izkop jarka, skladno z določili geomehanskega poročila, globine 0-4m, v terenu III. kat. z nakladanjem na kamion in odvozom na trajno gradbeno deponijo, vključno s stroški deponije. | m3 | 199.6 |  | 0
2.4.8 | 2128 - Ročni izkop jarka globine 0 - 4 m, z nakladanjem na kamion in odvozom na trajno gradbeno deponijo do 2 km, vključno s stroški deponije. | m3 | 22.2 |  | 0
2.4.9 | 2202 - Ročno planiranje dna jarka s točnostjo +/- 3 cm po projektiranem padcu. | m2 | 96 |  | 0
2.4.10 | 2203 - Dobava in vgraditev peščenega materiala granulacije 8 do 16 mm za peščeno ležišče cevi (POSTELJICA) s sprotno višinsko kontrolo do predpisane kote dna cevi (10cm + D/10) z komprimacijo do stopnje 97% SPP (standardni Proctorjev preizkus), vključno z nabavo in transportom materiala. | m3 | 29.4 |  | 0
2.4.11 | 2204 - Dobava in vgraditev peščenega materiala granulacije 8 do 16 mm s komprimacijo, v coni cevovoda v debelini 30 cm nad temenom, s komprimacijo v plasteh po 20 cm, zbitost 95% po proctorju, vključno z nabavo in transportom materiala. | m3 | 69.1 |  | 0
2.4.12 | 2207 - Nabava, dobava in vgraditev geotekstila za ločilno plast in ovijanje obsipa cevi, natezna trdnost 14 do 16 kN/m2, gostote minimalno 300 g/m2. V ceni so zajeti preklopi in ves potreben pritrdilni material. | m2 | 257 |  | 0
2.4.13 | 4103 - Nabava, dobava in montaža kanalizacijskih cevi DN 300 mm iz armiranega poliestra (GRP) izdelane po SIST EN 14364: 2013, nazivne togosti SN 10.000 N/m2, kompletno z potrebnimi spojkami. Cev ima na eni strani montirano spojko iz poliestra z EPDM tesnilom. Spoj (tesnilo) mora biti zaradi zagotovitve kvalitete spoja preizkušen skupaj s cevmi (certifikat). Notranji zaščitni sloj cevi iz čistega poliestra, brez polnila in ojačitve, mora imeti minimalno debelino 1,0 mm s ciljem doseganja tesnosti, kemijske in abrazijske obstojnosti in odpornosti na obrus pri visokotlačnem čiščenju. Vključen je tudi prevoz in prenos kanalizacijskih cevi iz deponije do mesta vgradnje. | m1 | 60 |  | 0
2.3.14 | 5102 - Nabava, dobava in montaža revizijskih jaškov iz armiranega poliestra po SIST EN 14 364: 2013, komplet z izdelano muldo. Premer jaška 1000mm, globina 1 - 2 m. Minimalna debelina sten revizijskega jaška je 8mm. V ceni je vključena tudi izdelava AB temeljne plošče jaška debeline 20cm, iz betona C25/30. | kos | 4 |  | 0
2.4.15 | 5606 - Dobava in vgradnja LTŽ pokrova fi 600mm, skladno s SIST EN 124-1:2015 nosilnosti D 400 kN. Pokrov izveden na zaklep z odprtinami za zračenje. Tip Norinco, PAM ali enakovredno. Skupaj z razbremenilno AB ploščo za montažo na cev DN 1200 mm, ter vsemi potrebnimi deli in materiali. Vključno z AB vencem za vgradnjo LTŽ pokrova ter dobavo in vgrajevanjem betona C16/20 in vso potrebno armaturo za betoniranje pete revizijskih jaškov. | kos | 4 |  | 0
2.4.16 | 6101 - Pregled in čiščenje kanala pred izvedbo preizkusa tesnosti. | m | 60 |  | 0
2.4.17 | 6102 - Preizkus tesnosti kanala po standardu SIST EN 1610 ali DIN 4033 - gravitacijski kanal. Vključno z vsemi dodatnimi in zaščitnimi deli. | m | 60 |  | 0
2.1.18 | 6105 - Pregled in snemanje s TV kamero vseh gravitacijskih kanalizacijskih cevi, jaškov in vseh cevnih odsekov. Snemanje kanala po standardu SIST EN 13508-2:2003 in skladno z nemškimi smernicami ATV-M 143-2. | m | 60 |  | 0
2.4.19 | 6203 - Izvedba križanja z obstoječim podzemnim telekomunikacijskim vodom | kos | 2 |  | 0
2.4.20 | 6204 - Izvedba križanja z obstoječim podzemnim elektroenergetskim vodom | kos | 1 |  | 0
2.4.21 | 6207 - Izvedba križanja z obstoječim plinovodom. | kos | 2 |  | 0
2.4.22 | 81109 - Izdelava PID projektne dokumentacije (v šestih (6) izvodih in en (1) izvod v elektronski verziji - Acad, DWG), komplet z geodetskim posnetkom in certifikatom. | kpl | 1 |  | 0
2.4 | Kanal KP2.1 |  |  |  | 0
2.5 | Kanal KP2.2
2.5.1 | 1101 - Zakoličenje osi kanalizacije, z zavarovanjem osi in oznako revizijskih jaškov in vsa druga geodetska dela v času gradnje, ki so potrebna za nemoteno izvajanje del (smeri, višine, vmesne, začasne in končne zakoličbe…) | m1 | 68.2 |  | 0
2.5.2 | 1102 - Postavitev gradbenih profilov na vzpostavljeno os trase cevovoda, ter določitev nivoja za merjenje globine izkopa in polaganje cevovoda. | kom | 5 |  | 0
2.5.3 | 1201 - Priprava gradbišča, odstranitev eventuelnih ovir in utrditev delovnega platoja. Po končanih delih se gradbišče pospravi in vzpostavi v prvotno stanje. | m1 | 68.2 |  | 0
2.5.4 | 1202 - Vzdrževanje vseh prekopanih javnih površin v času od rušitve cestišča do vzpostavitve v prvotno stanje, ki zajema polivanje-protiprašna zaščito, dosip udarnih jam, izdelava nasipov za dostope do objektov, utrjevanje in planiranje vključno z dobavo materiala in delom. | m1 | 68.2 |  | 0
2.5.5 | 1301 - Izvedba projektantskega nadzora. | ur | 10 |  | 0
2.5.6 | 1303 - Izvedba geomehanskega nadzora, prevzem gradbene jame in temeljnih tal. | ur | 5 |  | 0
2.5.7 | 2110 - Strojni izkop jarka, skladno z določili geomehanskega poročila, globine 0-4m, v terenu III. kat. z nakladanjem na kamion in odvozom na trajno gradbeno deponijo, vključno s stroški deponije. | m3 | 256.6 |  | 0
2.5.8 | 2128 - Ročni izkop jarka globine 0 - 4 m, z nakladanjem na kamion in odvozom na trajno gradbeno deponijo do 2 km, vključno s stroški deponije. | m3 | 28.5 |  | 0
2.5.9 | 2202 - Ročno planiranje dna jarka s točnostjo +/- 3 cm po projektiranem padcu. | m2 | 109.1 |  | 0
2.5.10 | 2203 - Dobava in vgraditev peščenega materiala granulacije 8 do 16 mm za peščeno ležišče cevi (POSTELJICA) s sprotno višinsko kontrolo do predpisane kote dna cevi (10cm + D/10) z komprimacijo do stopnje 97% SPP (standardni Proctorjev preizkus), vključno z nabavo in transportom materiala. | m3 | 33.4 |  | 0
2.5.11 | 2204 - Dobava in vgraditev peščenega materiala granulacije 8 do 16 mm s komprimacijo, v coni cevovoda v debelini 30 cm nad temenom, s komprimacijo v plasteh po 20 cm, zbitost 95% po proctorju, vključno z nabavo in transportom materiala. | m3 | 78.5 |  | 0
2.5.12 | 2207 - Nabava, dobava in vgraditev geotekstila za ločilno plast in ovijanje obsipa cevi, natezna trdnost 14 do 16 kN/m2, gostote minimalno 300 g/m2. V ceni so zajeti preklopi in ves potreben pritrdilni material. | m2 | 292.1 |  | 0
2.5.13 | 4103 - Nabava, dobava in montaža kanalizacijskih cevi DN 300 mm iz armiranega poliestra (GRP) izdelane po SIST EN 14364: 2013, nazivne togosti SN 10.000 N/m2, kompletno z potrebnimi spojkami. Cev ima na eni strani montirano spojko iz poliestra z EPDM tesnilom. Spoj (tesnilo) mora biti zaradi zagotovitve kvalitete spoja preizkušen skupaj s cevmi (certifikat). Notranji zaščitni sloj cevi iz čistega poliestra, brez polnila in ojačitve, mora imeti minimalno debelino 1,0 mm s ciljem doseganja tesnosti, kemijske in abrazijske obstojnosti in odpornosti na obrus pri visokotlačnem čiščenju. Vključen je tudi prevoz in prenos kanalizacijskih cevi iz deponije do mesta vgradnje. | m1 | 68.2 |  | 0
2.5.14 | 5102 - Nabava, dobava in montaža revizijskih jaškov iz armiranega poliestra po SIST EN 14 364: 2013, komplet z izdelano muldo. Premer jaška 1000mm, globina 1 - 2 m. Minimalna debelina sten revizijskega jaška je 8mm. V ceni je vključena tudi izdelava AB temeljne plošče jaška debeline 20cm, iz betona C25/30. | kos | 4 |  | 0
2.5.15 | 5504 - Nabava, dobava in montaža perforirane cevi iz cementnega betona po SIST EN 1916: 2003 za ponikovalnico. Premer jaška 1000mm, globina 3 - 4 m. V ceni je vključen ves filterski in ločilni material sklando z načrtom za izvedbo ter vsa dodatni in zaključna dela. | kos | 1 |  | 0
2.5.16 | 5606 - Dobava in vgradnja LTŽ pokrova fi 600mm, skladno s SIST EN 124-1:2015 nosilnosti D 400 kN. Pokrov izveden na zaklep z odprtinami za zračenje. Tip Norinco, PAM ali enakovredno. Skupaj z razbremenilno AB ploščo za montažo na cev DN 1200 mm, ter vsemi potrebnimi deli in materiali. Vključno z AB vencem za vgradnjo LTŽ pokrova ter dobavo in vgrajevanjem betona C16/20 in vso potrebno armaturo za betoniranje pete revizijskih jaškov. | kos | 5 |  | 0
2.5.19 | 6101 - Pregled in čiščenje kanala pred izvedbo preizkusa tesnosti. | m | 68.2 |  | 0
2.5.20 | 6102 - Preizkus tesnosti kanala po standardu SIST EN 1610 ali DIN 4033 - gravitacijski kanal. Vključno z vsemi dodatnimi in zaščitnimi deli. | m | 68.2 |  | 0
2.1.21 | 6105 - Pregled in snemanje s TV kamero vseh gravitacijskih kanalizacijskih cevi, jaškov in vseh cevnih odsekov. Snemanje kanala po standardu SIST EN 13508-2:2003 in skladno z nemškimi smernicami ATV-M 143-2. | m | 68.2 |  | 0
2.5.22 | 6203 - Izvedba križanja z obstoječim podzemnim telekomunikacijskim vodom | kos | 1 |  | 0
2.5.23 | 6207 - Izvedba križanja z obstoječim plinovodom. | kos | 2 |  | 0
2.5.24 | 81109 - Izdelava PID projektne dokumentacije (v šestih (6) izvodih in en (1) izvod v elektronski verziji - Acad, DWG), komplet z geodetskim posnetkom in certifikatom. | kpl | 1 |  | 0
2.5 | Kanal KP2.2 |  |  |  | 0
2.6 | Kanal KP3
2.6.1 | 1101 - Zakoličenje osi kanalizacije, z zavarovanjem osi in oznako revizijskih jaškov in vsa druga geodetska dela v času gradnje, ki so potrebna za nemoteno izvajanje del (smeri, višine, vmesne, začasne in končne zakoličbe…) | m1 | 186.9 |  | 0
2.6.2 | 1102 - Postavitev gradbenih profilov na vzpostavljeno os trase cevovoda, ter določitev nivoja za merjenje globine izkopa in polaganje cevovoda. | kom | 10 |  | 0
2.6.3 | 1201 - Priprava gradbišča, odstranitev eventuelnih ovir in utrditev delovnega platoja. Po končanih delih se gradbišče pospravi in vzpostavi v prvotno stanje. | m1 | 186.9 |  | 0
2.6.4 | 1202 - Vzdrževanje vseh prekopanih javnih površin v času od rušitve cestišča do vzpostavitve v prvotno stanje, ki zajema polivanje-protiprašna zaščito, dosip udarnih jam, izdelava nasipov za dostope do objektov, utrjevanje in planiranje vključno z dobavo materiala in delom. | m1 | 186.9 |  | 0
2.6.5 | 1301 - Izvedba projektantskega nadzora. | ur | 20 |  | 0
2.6.6 | 1303 - Izvedba geomehanskega nadzora, prevzem gradbene jame in temeljnih tal. | ur | 10 |  | 0
2.6.7 | 2110 - Strojni izkop jarka, skladno z določili geomehanskega poročila, globine 0-4m, v terenu III. kat. z nakladanjem na kamion in odvozom na trajno gradbeno deponijo, vključno s stroški deponije. | m3 | 692.5 |  | 0
2.6.8 | 2128 - Ročni izkop jarka globine 0 - 4 m, z nakladanjem na kamion in odvozom na trajno gradbeno deponijo do 2 km, vključno s stroški deponije. | m3 | 76.9 |  | 0
2.6.9 | 2202 - Ročno planiranje dna jarka s točnostjo +/- 3 cm po projektiranem padcu. | m2 | 299 |  | 0
2.6.10 | 2203 - Dobava in vgraditev peščenega materiala granulacije 8 do 16 mm za peščeno ležišče cevi (POSTELJICA) s sprotno višinsko kontrolo do predpisane kote dna cevi (10cm + D/10) z komprimacijo do stopnje 97% SPP (standardni Proctorjev preizkus), vključno z nabavo in transportom materiala. | m3 | 91.6 |  | 0
2.6.11 | 2204 - Dobava in vgraditev peščenega materiala granulacije 8 do 16 mm s komprimacijo, v coni cevovoda v debelini 30 cm nad temenom, s komprimacijo v plasteh po 20 cm, zbitost 95% po proctorju, vključno z nabavo in transportom materiala. | m3 | 215.1 |  | 0
2.6.12 | 2207 - Nabava, dobava in vgraditev geotekstila za ločilno plast in ovijanje obsipa cevi, natezna trdnost 14 do 16 kN/m2, gostote minimalno 300 g/m2. V ceni so zajeti preklopi in ves potreben pritrdilni material. | m2 | 800.5 |  | 0
2.6.13 | 4103 - Nabava, dobava in montaža kanalizacijskih cevi DN 300 mm iz armiranega poliestra (GRP) izdelane po SIST EN 14364: 2013, nazivne togosti SN 10.000 N/m2, kompletno z potrebnimi spojkami. Cev ima na eni strani montirano spojko iz poliestra z EPDM tesnilom. Spoj (tesnilo) mora biti zaradi zagotovitve kvalitete spoja preizkušen skupaj s cevmi (certifikat). Notranji zaščitni sloj cevi iz čistega poliestra, brez polnila in ojačitve, mora imeti minimalno debelino 1,0 mm s ciljem doseganja tesnosti, kemijske in abrazijske obstojnosti in odpornosti na obrus pri visokotlačnem čiščenju. Vključen je tudi prevoz in prenos kanalizacijskih cevi iz deponije do mesta vgradnje. | m1 | 186.9 |  | 0
2.6.14 | 5102 - Nabava, dobava in montaža revizijskih jaškov iz armiranega poliestra po SIST EN 14 364: 2013, komplet z izdelano muldo. Premer jaška 1000mm, globina 1 - 2 m. Minimalna debelina sten revizijskega jaška je 8mm. V ceni je vključena tudi izdelava AB temeljne plošče jaška debeline 20cm, iz betona C25/30. | kos | 10 |  | 0
2.6.15 | 5606 - Dobava in vgradnja LTŽ pokrova fi 600mm, skladno s SIST EN 124-1:2015 nosilnosti D 400 kN. Pokrov izveden na zaklep z odprtinami za zračenje. Tip Norinco, PAM ali enakovredno. Skupaj z razbremenilno AB ploščo za montažo na cev DN 1200 mm, ter vsemi potrebnimi deli in materiali. Vključno z AB vencem za vgradnjo LTŽ pokrova ter dobavo in vgrajevanjem betona C16/20 in vso potrebno armaturo za betoniranje pete revizijskih jaškov. | kos | 10 |  | 0
2.6.16 | 6101 - Pregled in čiščenje kanala pred izvedbo preizkusa tesnosti. | m | 186.9 |  | 0
2.6.17 | 6102 - Preizkus tesnosti kanala po standardu SIST EN 1610 ali DIN 4033 - gravitacijski kanal. Vključno z vsemi dodatnimi in zaščitnimi deli. | m | 186.9 |  | 0
2.1.18 | 6105 - Pregled in snemanje s TV kamero vseh gravitacijskih kanalizacijskih cevi, jaškov in vseh cevnih odsekov. Snemanje kanala po standardu SIST EN 13508-2:2003 in skladno z nemškimi smernicami ATV-M 143-2. | m | 186.9 |  | 0
2.6.19 | 6203 - Izvedba križanja z obstoječim podzemnim telekomunikacijskim vodom | kos | 1 |  | 0
2.6.20 | 6207 - Izvedba križanja z obstoječim plinovodom. | kos | 4 |  | 0
2.6.21 | 81109 - Izdelava PID projektne dokumentacije (v šestih (6) izvodih in en (1) izvod v elektronski verziji - Acad, DWG), komplet z geodetskim posnetkom in certifikatom. | kpl | 1 |  | 0
2.6 | Kanal KP3 |  |  |  | 0
2.7 | Kanal KP3.1
2.7.1 | 1101 - Zakoličenje osi kanalizacije, z zavarovanjem osi in oznako revizijskih jaškov in vsa druga geodetska dela v času gradnje, ki so potrebna za nemoteno izvajanje del (smeri, višine, vmesne, začasne in končne zakoličbe…) | m1 | 50.7 |  | 0
2.7.2 | 1102 - Postavitev gradbenih profilov na vzpostavljeno os trase cevovoda, ter določitev nivoja za merjenje globine izkopa in polaganje cevovoda. | kom | 3 |  | 0
2.7.3 | 1201 - Priprava gradbišča, odstranitev eventuelnih ovir in utrditev delovnega platoja. Po končanih delih se gradbišče pospravi in vzpostavi v prvotno stanje. | m1 | 50.7 |  | 0
2.7.4 | 1202 - Vzdrževanje vseh prekopanih javnih površin v času od rušitve cestišča do vzpostavitve v prvotno stanje, ki zajema polivanje-protiprašna zaščito, dosip udarnih jam, izdelava nasipov za dostope do objektov, utrjevanje in planiranje vključno z dobavo materiala in delom. | m1 | 50.7 |  | 0
2.7.5 | 1301 - Izvedba projektantskega nadzora. | ur | 5 |  | 0
2.7.6 | 1303 - Izvedba geomehanskega nadzora, prevzem gradbene jame in temeljnih tal. | ur | 5 |  | 0
2.7.7 | 2110 - Strojni izkop jarka, skladno z določili geomehanskega poročila, globine 0-4m, v terenu III. kat. z nakladanjem na kamion in odvozom na trajno gradbeno deponijo, vključno s stroški deponije. | m3 | 203.9 |  | 0
2.7.8 | 2128 - Ročni izkop jarka globine 0 - 4 m, z nakladanjem na kamion in odvozom na trajno gradbeno deponijo do 2 km, vključno s stroški deponije. | m3 | 22.7 |  | 0
2.7.9 | 2202 - Ročno planiranje dna jarka s točnostjo +/- 3 cm po projektiranem padcu. | m2 | 81.2 |  | 0
2.7.10 | 2203 - Dobava in vgraditev peščenega materiala granulacije 8 do 16 mm za peščeno ležišče cevi (POSTELJICA) s sprotno višinsko kontrolo do predpisane kote dna cevi (10cm + D/10) z komprimacijo do stopnje 97% SPP (standardni Proctorjev preizkus), vključno z nabavo in transportom materiala. | m3 | 24.9 |  | 0
2.7.11 | 2204 - Dobava in vgraditev peščenega materiala granulacije 8 do 16 mm s komprimacijo, v coni cevovoda v debelini 30 cm nad temenom, s komprimacijo v plasteh po 20 cm, zbitost 95% po proctorju, vključno z nabavo in transportom materiala. | m3 | 58.4 |  | 0
2.7.12 | 2207 - Nabava, dobava in vgraditev geotekstila za ločilno plast in ovijanje obsipa cevi, natezna trdnost 14 do 16 kN/m2, gostote minimalno 300 g/m2. V ceni so zajeti preklopi in ves potreben pritrdilni material. | m2 | 217.3 |  | 0
2.7.13 | 4103 - Nabava, dobava in montaža kanalizacijskih cevi DN 300 mm iz armiranega poliestra (GRP) izdelane po SIST EN 14364: 2013, nazivne togosti SN 10.000 N/m2, kompletno z potrebnimi spojkami. Cev ima na eni strani montirano spojko iz poliestra z EPDM tesnilom. Spoj (tesnilo) mora biti zaradi zagotovitve kvalitete spoja preizkušen skupaj s cevmi (certifikat). Notranji zaščitni sloj cevi iz čistega poliestra, brez polnila in ojačitve, mora imeti minimalno debelino 1,0 mm s ciljem doseganja tesnosti, kemijske in abrazijske obstojnosti in odpornosti na obrus pri visokotlačnem čiščenju. Vključen je tudi prevoz in prenos kanalizacijskih cevi iz deponije do mesta vgradnje. | m1 | 50.7 |  | 0
2.7.14 | 5102 - Nabava, dobava in montaža revizijskih jaškov iz armiranega poliestra po SIST EN 14 364: 2013, komplet z izdelano muldo. Premer jaška 1000mm, globina 1 - 2 m. Minimalna debelina sten revizijskega jaška je 8mm. V ceni je vključena tudi izdelava AB temeljne plošče jaška debeline 20cm, iz betona C25/30. | kos | 3 |  | 0
2.7.15 | 5606 - Dobava in vgradnja LTŽ pokrova fi 600mm, skladno s SIST EN 124-1:2015 nosilnosti D 400 kN. Pokrov izveden na zaklep z odprtinami za zračenje. Tip Norinco, PAM ali enakovredno. Skupaj z razbremenilno AB ploščo za montažo na cev DN 1200 mm, ter vsemi potrebnimi deli in materiali. Vključno z AB vencem za vgradnjo LTŽ pokrova ter dobavo in vgrajevanjem betona C16/20 in vso potrebno armaturo za betoniranje pete revizijskih jaškov. | kos | 3 |  | 0
2.7.16 | 6101 - Pregled in čiščenje kanala pred izvedbo preizkusa tesnosti. | m | 50.7 |  | 0
2.7.17 | 6102 - Preizkus tesnosti kanala po standardu SIST EN 1610 ali DIN 4033 - gravitacijski kanal. Vključno z vsemi dodatnimi in zaščitnimi deli. | m | 50.7 |  | 0
2.1.18 | 6105 - Pregled in snemanje s TV kamero vseh gravitacijskih kanalizacijskih cevi, jaškov in vseh cevnih odsekov. Snemanje kanala po standardu SIST EN 13508-2:2003 in skladno z nemškimi smernicami ATV-M 143-2. | m | 50.7 |  | 0
2.7.19 | 6203 - Izvedba križanja z obstoječim podzemnim telekomunikacijskim vodom | kos | 1 |  | 0
2.7.20 | 6201 - Izvedba križanja z obstoječim vodovodom. | kos | 1 |  | 0
2.7.21 | 81109 - Izdelava PID projektne dokumentacije (v šestih (6) izvodih in en (1) izvod v elektronski verziji - Acad, DWG), komplet z geodetskim posnetkom in certifikatom. | kpl | 1 |  | 0
2.7 | Kanal KP3.1 |  |  |  | 0
2.8 | Kanal K4
2.8.1 | 1101 - Zakoličenje osi kanalizacije, z zavarovanjem osi in oznako revizijskih jaškov in vsa druga geodetska dela v času gradnje, ki so potrebna za nemoteno izvajanje del (smeri, višine, vmesne, začasne in končne zakoličbe…) | m1 | 65 |  | 0
2.8.2 | 1102 - Postavitev gradbenih profilov na vzpostavljeno os trase cevovoda, ter določitev nivoja za merjenje globine izkopa in polaganje cevovoda. | kom | 4 |  | 0
2.8.3 | 1201 - Priprava gradbišča, odstranitev eventuelnih ovir in utrditev delovnega platoja. Po končanih delih se gradbišče pospravi in vzpostavi v prvotno stanje. | m1 | 65 |  | 0
2.8.4 | 1202 - Vzdrževanje vseh prekopanih javnih površin v času od rušitve cestišča do vzpostavitve v prvotno stanje, ki zajema polivanje-protiprašna zaščito, dosip udarnih jam, izdelava nasipov za dostope do objektov, utrjevanje in planiranje vključno z dobavo materiala in delom. | m1 | 65 |  | 0
2.8.5 | 1301 - Izvedba projektantskega nadzora. | ur | 10 |  | 0
2.8.6 | 1303 - Izvedba geomehanskega nadzora, prevzem gradbene jame in temeljnih tal. | ur | 5 |  | 0
2.8.7 | 2110 - Strojni izkop jarka, skladno z določili geomehanskega poročila, globine 0-4m, v terenu III. kat. z nakladanjem na kamion in odvozom na trajno gradbeno deponijo, vključno s stroški deponije. | m3 | 315.9 |  | 0
2.8.8 | 2128 - Ročni izkop jarka globine 0 - 4 m, z nakladanjem na kamion in odvozom na trajno gradbeno deponijo do 2 km, vključno s stroški deponije. | m3 | 35.1 |  | 0
2.8.9 | 2202 - Ročno planiranje dna jarka s točnostjo +/- 3 cm po projektiranem padcu. | m2 | 104 |  | 0
2.8.10 | 2203 - Dobava in vgraditev peščenega materiala granulacije 8 do 16 mm za peščeno ležišče cevi (POSTELJICA) s sprotno višinsko kontrolo do predpisane kote dna cevi (10cm + D/10) z komprimacijo do stopnje 97% SPP (standardni Proctorjev preizkus), vključno z nabavo in transportom materiala. | m3 | 31.9 |  | 0
2.8.11 | 2204 - Dobava in vgraditev peščenega materiala granulacije 8 do 16 mm s komprimacijo, v coni cevovoda v debelini 30 cm nad temenom, s komprimacijo v plasteh po 20 cm, zbitost 95% po proctorju, vključno z nabavo in transportom materiala. | m3 | 74.9 |  | 0
2.8.12 | 2207 - Nabava, dobava in vgraditev geotekstila za ločilno plast in ovijanje obsipa cevi, natezna trdnost 14 do 16 kN/m2, gostote minimalno 300 g/m2. V ceni so zajeti preklopi in ves potreben pritrdilni material. | m2 | 278.6 |  | 0
2.8.13 | 4103 - Nabava, dobava in montaža kanalizacijskih cevi DN 300 mm iz armiranega poliestra (GRP) izdelane po SIST EN 14364: 2013, nazivne togosti SN 10.000 N/m2, kompletno z potrebnimi spojkami. Cev ima na eni strani montirano spojko iz poliestra z EPDM tesnilom. Spoj (tesnilo) mora biti zaradi zagotovitve kvalitete spoja preizkušen skupaj s cevmi (certifikat). Notranji zaščitni sloj cevi iz čistega poliestra, brez polnila in ojačitve, mora imeti minimalno debelino 1,0 mm s ciljem doseganja tesnosti, kemijske in abrazijske obstojnosti in odpornosti na obrus pri visokotlačnem čiščenju. Vključen je tudi prevoz in prenos kanalizacijskih cevi iz deponije do mesta vgradnje. | m1 | 65 |  | 0
2.8.14 | 6243 - Nabava, dobava in montaža kaskadnih revizijskih jaškov iz armiranega poliestra po SIST EN 14364, min. SN 5.000 N/m2, komplet z izdelano muldo in priključnimi cevmi (vtok, Iztok). Premer jaška 1200mm, globina 1 - 2m, za priključno cev DN500mm. Minimalna debelina sten kaskadnega revizijskega jaška je 15mm. V ceni je vključena tudi izdelava AB temeljne plošče jaška debeline 20cm, iz betona C25/30. Jaški morajo biti izdelani po enaki tehnologiji kot kanalizacijske cevi. Vgradnja po detajlu. | kos | 1 |  | 0
2.8.15 | 6244 - Nabava, dobava in montaža kaskadnih revizijskih jaškov iz armiranega poliestra po SIST EN 14364, min. SN 5.000 N/m2, komplet z izdelano muldo in priključnimi cevmi (vtok, Iztok). Premer jaška 1200mm, globina 2 - 3m, za priključno cev DN500mm. Minimalna debelina sten kaskadnega revizijskega jaška je 15mm. V ceni je vključena tudi izdelava AB temeljne plošče jaška debeline 20cm, iz betona C25/30. Jaški morajo biti izdelani po enaki tehnologiji kot kanalizacijske cevi. Vgradnja po detajlu. | kos | 3 |  | 0
2.8.16 | 5606 - Dobava in vgradnja LTŽ pokrova fi 600mm, skladno s SIST EN 124-1:2015 nosilnosti D 400 kN. Pokrov izveden na zaklep z odprtinami za zračenje. Tip Norinco, PAM ali enakovredno. Skupaj z razbremenilno AB ploščo za montažo na cev DN 1200 mm, ter vsemi potrebnimi deli in materiali. Vključno z AB vencem za vgradnjo LTŽ pokrova ter dobavo in vgrajevanjem betona C16/20 in vso potrebno armaturo za betoniranje pete revizijskih jaškov. | kos | 4 |  | 0
2.8.17 | 6101 - Pregled in čiščenje kanala pred izvedbo preizkusa tesnosti. | m | 65 |  | 0
2.8.18 | 6102 - Preizkus tesnosti kanala po standardu SIST EN 1610 ali DIN 4033 - gravitacijski kanal. Vključno z vsemi dodatnimi in zaščitnimi deli. | m | 65 |  | 0
2.1.19 | 6105 - Pregled in snemanje s TV kamero vseh gravitacijskih kanalizacijskih cevi, jaškov in vseh cevnih odsekov. Snemanje kanala po standardu SIST EN 13508-2:2003 in skladno z nemškimi smernicami ATV-M 143-2. | m | 65 |  | 0
2.8.20 | 81109 - Izdelava PID projektne dokumentacije (v šestih (6) izvodih in en (1) izvod v elektronski verziji - Acad, DWG), komplet z geodetskim posnetkom in certifikatom. | kpl | 1 |  | 0
2.8 | Kanal KP4 |  |  |  | 0
Št. postavke | Opis | Enota | Količina | Cena v EUR | Vrednost brez DDV
4.1 | Tuje storitve
4.1.1 | Projektantski nadzor v katerem so vključeni vsi odgovorni projektanti na projektu. Obračun po dejanskih stroških in po potrditvi s strani odgovornega nadzornika | ur | 500 |  | 0
4.1.2 | Geotehnični nadzor, prevzem gradbene jame in temeljnih tal. Obračun po dejanskih stroških in po potrditvi s strani odgovornega nadzornika. | ur | 250 |  | 0
4.1.3 | Izdelava elaborata zapore ceste za vse faze gradnje in pridobitev dovoljenja za zaporo ceste. | kos | 1 |  | 0
4.1.4 | Izdelava PZI projektne dokumentacije (v šestih (6) izvodih in en (1) izvod v elektronski verziji - Acad, DWG) za izvedbo gradnje. V ceni so zajeti vsi načrti, ki so bili izdelani tudi na nivoju PGD. | kpl | 1 |  | 0
4.1.5 | Izdelava PID projektne dokumentacije (v šestih (6) izvodih in en (1) izvod v elektronski verziji - Acad, DWG). V ceni so zajeti vsi načrti, ki so bili izdelani tudi na nivoju PZI. | kpl | 1 |  | 0
4.1 | Tuje storitve |  |  |  | 0

## 12_3_Ilovica
Območje ID
[5 empty] | 123 | Območje: 12.3 Ilovica in Ižanska cesta, 3. del
Rekapitulacija
[5 empty] | Ulica ID | Ulica (odsek, odcep) |  |  |  | EUR brez DDV
[6 empty] | Izdelava načrtov |  |  |  | 0
[5 empty] | 327 | Ižanska cesta, odcep 1 |  |  |  | 0
[5 empty] | 331 | Ižanska cesta, odcep 2 |  |  |  | 0
[5 empty] | 332 | Ižanska cesta, odcep 3 |  |  |  | 0
[5 empty] | 333 | Ižanska cesta, odcep 4 |  |  |  | 0
[5 empty] | 334 | Ižanska cesta, odcep 5 |  |  |  | 0
[5 empty] | 337 | Ižanska cesta, odcep 6 |  |  |  | 0
[5 empty] | 338 | Ižanska cesta, odcep 7 |  |  |  | 0
[5 empty] | 340 | Ižanska cesta, odcep 8 |  |  |  | 0
[5 empty] | 341 | Ižanska cesta, odcep 9 |  |  |  | 0
[5 empty] | 342 | Malova ulica |  |  |  | 0
[5 empty] | 343 | Dolgi breg |  |  |  | 0
[8 empty] | Skupaj |  | 0
Izdelava načrtov
|  | ŠIFRA POSTAVKE | SKUPINA_DEL |  |  | POSTAVKA | ENOTA | KOLICINA | PONUDBENA CENA | ZNESEK
| 1 | 123-1 | 0 PROJEKTNA DOKUMENTACIJA |  |  | 1 - Izdelava projektne dokumentacije za projekt izvedenih del (PID) | KOS | 1 |  | 0
| 2 | 123-2 |  |  |  | 2 - Izdelava varnostnega načrta po predpisih o zagotavljanju varnosti in zdravja pri delu. V treh izvodih. | KOS | 1 |  | 0
| 3 | 123-3 |  |  |  | 3 - Izdelava geodetskega posnetka po končanih gradbenih delih za namen izdelave projekta izvedenih del (PID) | KOS | 1 |  | 0
- |  |  | Kanalizacija za padavinske odpadne vode po posameznih ulicah
K_SIFRA_C | AGLOM_ULICA_ID | SIFRA POSTAVKE | ULICA | SKUPINA_DEL | PODSKUPINA_DEL | POSTAVKA | ENOTA | KOLICINA | PONUDBENA CENA | ZNESEK
1101 | 343 | 343 - 1101 | Dolgi breg | 1 PRIPRAVLJALNA DELA | 1.1 Zakoličba | 1101 - Zakoličenje osi kanalizacije, z zavarovanjem osi in oznako revizijskih jaškov in vsa druga geodetska dela v času gradnje, ki so potrebna za nemoteno izvajanje del (smeri, višine, vmesne, začasne in končne zakoličbe…) | m1 | 729.2 | 0 | 0
1102 | 343 | 343 - 1102 | Dolgi breg | 1 PRIPRAVLJALNA DELA | 1.1 Zakoličba | 1102 - Postavitev gradbenih profilov na vzpostavljeno os trase cevovoda, ter določitev nivoja za merjenje globine izkopa in polaganje cevovoda. | kom | 28 | 0 | 0
1201 | 343 | 343 - 1201 | Dolgi breg | 1 PRIPRAVLJALNA DELA | 1.2 Priprava gradbišča | 1201 - Priprava gradbišča, odstranitev eventuelnih ovir in utrditev delovnega platoja. Po končanih delih se gradbišče pospravi in vzpostavi v prvotno stanje. | m1 | 729.2 | 0 | 0
1202 | 343 | 343 - 1202 | Dolgi breg | 1 PRIPRAVLJALNA DELA | 1.2 Priprava gradbišča | 1202 - Vzdrževanje vseh prekopanih javnih površin v času od rušitve cestišča do vzpostavitve v prvotno stanje, ki zajema polivanje-protiprašna zaščito, dosip udarnih jam, izdelava nasipov za dostope do objektov, utrjevanje in planiranje vključno z dobavo materiala in delom. | m1 | 729.2 | 0 | 0
1301 | 343 | 343 - 1301 | Dolgi breg | 1 PRIPRAVLJALNA DELA | 1.3 Nadzor | 1301 - Izvedba projektantskega nadzora. | ur | 70 | 0 | 0
1302 | 343 | 343 - 1302 | Dolgi breg | 1 PRIPRAVLJALNA DELA | 1.3 Nadzor | 1302 - Nadzor pristojnih služb ostalih komunalnih vodov na območju. | ur | 70 | 0 | 0
1303 | 343 | 343 - 1303 | Dolgi breg | 1 PRIPRAVLJALNA DELA | 1.3 Nadzor | 1303 - Izvedba geomehanskega nadzora, prevzem gradbene jame in temeljnih tal. | ur | 70 | 0 | 0
2100 | 343 | 343 - 2100 | Dolgi breg | 2 KANALIZACIJA - ZEMELJSKA DELA | 2.1 Izkopi | 2100 - Vertikalni strojni izkop gradbene jame globine 0-4m, v terenu II. kat. z nakladanjem na kamion in odvozom na trajno gradbeno deponijo , vključno s stroški deponije. | m3 | 701.4 | 0 | 0
2106 | 343 | 343 - 2106 | Dolgi breg | 2 KANALIZACIJA - ZEMELJSKA DELA | 2.1 Izkopi | 2106 - Vertikalni strojni izkop gradbene jame globine 0-4m, v terenu III. kat. z nakladanjem na kamion in odvozom na trajno gradbeno deponijo , vključno s stroški deponije. | m3 | 701.4 | 0 | 0
2124 | 343 | 343 - 2124 | Dolgi breg | 2 KANALIZACIJA - ZEMELJSKA DELA | 2.1 Izkopi | 2124 - Ureditev črpalnih jaškov in črpanje talne vode iz gradbene jame pri izvedbi del. | ur | 408 | 0 | 0
2127 | 343 | 343 - 2127 | Dolgi breg | 2 KANALIZACIJA - ZEMELJSKA DELA | 2.1 Izkopi | 2127 - Zavarovanje gradbene jame z razpiranjem z jeklenimi opaži -sistem z vodili (SBH, KRINGS ali podobno) . Globina jarka do 2,0m. Vključno z vsemi pomožnimi materiali, deli in transporti. | m2 | 23 | 0 | 0
2128 | 343 | 343 - 2128 | Dolgi breg | 2 KANALIZACIJA - ZEMELJSKA DELA | 2.1 Izkopi | 2128 - Ročni izkop jarka globine 0 - 4 m, z nakladanjem na kamion in odvozom na trajno gradbeno deponijo do 2 km, vključno s stroški deponije. | m3 | 2397.9 | 0 | 0
2202 | 343 | 343 - 2202 | Dolgi breg | 2 KANALIZACIJA - ZEMELJSKA DELA | 2.2 Zasipi | 2202 - Ročno planiranje dna jarka s točnostjo +/- 3 cm po projektiranem padcu. | m2 | 948 | 0 | 0
2204 | 343 | 343 - 2204 | Dolgi breg | 2 KANALIZACIJA - ZEMELJSKA DELA | 2.2 Zasipi | 2204 - Dobava in vgraditev peščenega materiala granulacije 8 do 16 mm s komprimacijo, v coni cevovoda v debelini 30 cm nad temenom, s komprimacijo v plasteh po 20 cm, zbitost 95% po proctorju, vključno z nabavo in transportom materiala. | m3 | 517.2 | 0 | 0
2207 | 343 | 343 - 2207 | Dolgi breg | 2 KANALIZACIJA - ZEMELJSKA DELA | 2.2 Zasipi | 2207 - Nabava, dobava in vgraditev geotekstila za ločilno plast in ovijanje obsipa cevi, natezna trdnost 14 do 16 kN/m2, gostote minimalno 300 g/m2. V ceni so zajeti preklopi in ves potreben pritrdilni material. | m2 | 948 | 0 | 0
2211 | 343 | 343 - 2211 | Dolgi breg | 2 KANALIZACIJA - ZEMELJSKA DELA | 2.2 Zasipi | 2211 - Izdelava posteljice iz nearmiranega betona C12/15 zrn v debelini 10 cm | m3 | 94.8 | 0 | 0
2212 | 343 | 343 - 2212 | Dolgi breg | 2 KANALIZACIJA - ZEMELJSKA DELA | 2.2 Zasipi | 2212 - Dobava in vgraditev kamnitega drobljenca frakcije 0/100 deb. cca 40 cm kot podlaga za nearmirano betonsko posteljico. | m3 | 379.2 | 0 | 0
4103 | 343 | 343 - 4103 | Dolgi breg | 4 KANALIZACIJSKA - CEVI | 4.1 Cevi iz poliestra | 4103 - Nabava, dobava in montaža kanalizacijskih cevi DN 300 mm iz armiranega poliestra (GRP) izdelane po SIST EN 14364: 2013, nazivne togosti SN 10.000 N/m2, kompletno z potrebnimi spojkami. Cev ima na eni strani montirano spojko iz poliestra z EPDM tesnilom. Spoj (tesnilo) mora biti zaradi zagotovitve kvalitete spoja preizkušen skupaj s cevmi (certifikat). Notranji zaščitni sloj cevi iz čistega poliestra, brez polnila in ojačitve, mora imeti minimalno debelino 1,0 mm s ciljem doseganja tesnosti, kemijske in abrazijske obstojnosti in odpornosti na obrus pri visokotlačnem čiščenju. Vključen je tudi prevoz in prenos kanalizacijskih cevi iz deponije do mesta vgradnje. | m1 | 729.2 | 0 | 0
4402 | 343 | 343 - 4402 | Dolgi breg | 4 KANALIZACIJSKA - CEVI | 4.4 Izpusti iz kanala | 4402 - Nabava, dobava in vgradnja protipovratne lopute na iztoku iz meteornega kanala iz cevi premera 300 mm (žabji pokrov). V ceni je zajeto obbetoniranje in armiranje iztočne glave cevi ter vsa dodatna in zaščitna dela. | kos | 2 | 0 | 0
5102 | 343 | 343 - 5102 | Dolgi breg | 5 KANALIZACIJA - JAŠKI | 5.1 Jaški iz GRP | 5102 - Nabava, dobava in montaža revizijskih jaškov iz armiranega poliestra po SIST EN 14 364: 2013, komplet z izdelano muldo. Premer jaška 1000mm, globina 1 - 2 m. Minimalna debelina sten revizijskega jaška je 8mm. V ceni je vključena tudi izdelava AB temeljne plošče jaška debeline 20cm, iz betona C25/30. | kos | 22 | 0 | 0
5103 | 343 | 343 - 5103 | Dolgi breg | 5 KANALIZACIJA - JAŠKI | 5.1 Jaški iz GRP | 5103 - Nabava, dobava in montaža revizijskih jaškov iz armiranega poliestra po SIST EN 14 364: 2013, komplet z izdelano muldo. Premer jaška 1000mm, globina 2 - 3 m. Minimalna debelina sten revizijskega jaška je 8mm. V ceni je vključena tudi izdelava AB temeljne plošče jaška debeline 20cm, iz betona C25/30. | kos | 1 | 0 | 0
5606 | 343 | 343 - 5606 | Dolgi breg | 5 KANALIZACIJA - JAŠKI | 5.6 Pokrovi in zaključna dela | 5606 - Dobava in vgradnja LTŽ pokrova fi 600mm, skladno s SIST EN 124-1:2015 nosilnosti D 400 kN. Pokrov izveden na zaklep z odprtinami za zračenje. Tip Norinco, PAM ali enakovredno. Skupaj z razbremenilno AB ploščo za montažo na cev DN 1200 mm, ter vsemi potrebnimi deli in materiali. Vključno z AB vencem za vgradnjo LTŽ pokrova ter dobavo in vgrajevanjem betona C16/20 in vso potrebno armaturo za betoniranje pete revizijskih jaškov. | kos | 13 | 0 | 0
6101 | 343 | 343 - 6101 | Dolgi breg | 6 KANALIZACIJA - PREGLEDI IN KRIŽANJA | 6.1 Pregled | 6101 - Pregled in čiščenje kanala pred izvedbo preizkusa tesnosti. | m1 | 729.2 | 0 | 0
6102 | 343 | 343 - 6102 | Dolgi breg | 6 KANALIZACIJA - PREGLEDI IN KRIŽANJA | 6.1 Pregled | 6102 - Preizkus tesnosti kanala po standardu SIST EN 1610 ali DIN 4033 - gravitacijski kanal. Vključno z vsemi dodatnimi in zaščitnimi deli. | m1 | 729.2 | 0 | 0
1101 | 342 | 342 - 1101 | Malova ulica | 1 PRIPRAVLJALNA DELA | 1.1 Zakoličba | 1101 - Zakoličenje osi kanalizacije, z zavarovanjem osi in oznako revizijskih jaškov in vsa druga geodetska dela v času gradnje, ki so potrebna za nemoteno izvajanje del (smeri, višine, vmesne, začasne in končne zakoličbe…) | m1 | 261.2 | 0 | 0
1102 | 342 | 342 - 1102 | Malova ulica | 1 PRIPRAVLJALNA DELA | 1.1 Zakoličba | 1102 - Postavitev gradbenih profilov na vzpostavljeno os trase cevovoda, ter določitev nivoja za merjenje globine izkopa in polaganje cevovoda. | kom | 12 | 0 | 0
1201 | 342 | 342 - 1201 | Malova ulica | 1 PRIPRAVLJALNA DELA | 1.2 Priprava gradbišča | 1201 - Priprava gradbišča, odstranitev eventuelnih ovir in utrditev delovnega platoja. Po končanih delih se gradbišče pospravi in vzpostavi v prvotno stanje. | m1 | 261.2 | 0 | 0
1202 | 342 | 342 - 1202 | Malova ulica | 1 PRIPRAVLJALNA DELA | 1.2 Priprava gradbišča | 1202 - Vzdrževanje vseh prekopanih javnih površin v času od rušitve cestišča do vzpostavitve v prvotno stanje, ki zajema polivanje-protiprašna zaščito, dosip udarnih jam, izdelava nasipov za dostope do objektov, utrjevanje in planiranje vključno z dobavo materiala in delom. | m1 | 261.2 | 0 | 0
1301 | 342 | 342 - 1301 | Malova ulica | 1 PRIPRAVLJALNA DELA | 1.3 Nadzor | 1301 - Izvedba projektantskega nadzora. | ur | 75 | 0 | 0
1302 | 342 | 342 - 1302 | Malova ulica | 1 PRIPRAVLJALNA DELA | 1.3 Nadzor | 1302 - Nadzor pristojnih služb ostalih komunalnih vodov na območju. | ur | 75 | 0 | 0
1303 | 342 | 342 - 1303 | Malova ulica | 1 PRIPRAVLJALNA DELA | 1.3 Nadzor | 1303 - Izvedba geomehanskega nadzora, prevzem gradbene jame in temeljnih tal. | ur | 75 | 0 | 0
2100 | 342 | 342 - 2100 | Malova ulica | 2 KANALIZACIJA - ZEMELJSKA DELA | 2.1 Izkopi | 2100 - Vertikalni strojni izkop gradbene jame globine 0-4m, v terenu II. kat. z nakladanjem na kamion in odvozom na trajno gradbeno deponijo , vključno s stroški deponije. | m3 | 249.9 | 0 | 0
2106 | 342 | 342 - 2106 | Malova ulica | 2 KANALIZACIJA - ZEMELJSKA DELA | 2.1 Izkopi | 2106 - Vertikalni strojni izkop gradbene jame globine 0-4m, v terenu III. kat. z nakladanjem na kamion in odvozom na trajno gradbeno deponijo , vključno s stroški deponije. | m3 | 249.9 | 0 | 0
2124 | 342 | 342 - 2124 | Malova ulica | 2 KANALIZACIJA - ZEMELJSKA DELA | 2.1 Izkopi | 2124 - Ureditev črpalnih jaškov in črpanje talne vode iz gradbene jame pri izvedbi del. | ur | 144 | 0 | 0
2127 | 342 | 342 - 2127 | Malova ulica | 2 KANALIZACIJA - ZEMELJSKA DELA | 2.1 Izkopi | 2127 - Zavarovanje gradbene jame z razpiranjem z jeklenimi opaži -sistem z vodili (SBH, KRINGS ali podobno) . Globina jarka do 2,0m. Vključno z vsemi pomožnimi materiali, deli in transporti. | m2 | 854.2 | 0 | 0
2128 | 342 | 342 - 2128 | Malova ulica | 2 KANALIZACIJA - ZEMELJSKA DELA | 2.1 Izkopi | 2128 - Ročni izkop jarka globine 0 - 4 m, z nakladanjem na kamion in odvozom na trajno gradbeno deponijo do 2 km, vključno s stroški deponije. | m3 | 55.5 | 0 | 0
2202 | 342 | 342 - 2202 | Malova ulica | 2 KANALIZACIJA - ZEMELJSKA DELA | 2.2 Zasipi | 2202 - Ročno planiranje dna jarka s točnostjo +/- 3 cm po projektiranem padcu. | m2 | 339.5 | 0 | 0
2204 | 342 | 342 - 2204 | Malova ulica | 2 KANALIZACIJA - ZEMELJSKA DELA | 2.2 Zasipi | 2204 - Dobava in vgraditev peščenega materiala granulacije 8 do 16 mm s komprimacijo, v coni cevovoda v debelini 30 cm nad temenom, s komprimacijo v plasteh po 20 cm, zbitost 95% po proctorju, vključno z nabavo in transportom materiala. | m3 | 185.3 | 0 | 0
2207 | 342 | 342 - 2207 | Malova ulica | 2 KANALIZACIJA - ZEMELJSKA DELA | 2.2 Zasipi | 2207 - Nabava, dobava in vgraditev geotekstila za ločilno plast in ovijanje obsipa cevi, natezna trdnost 14 do 16 kN/m2, gostote minimalno 300 g/m2. V ceni so zajeti preklopi in ves potreben pritrdilni material. | m2 | 940.3 | 0 | 0
2211 | 342 | 342 - 2211 | Malova ulica | 2 KANALIZACIJA - ZEMELJSKA DELA | 2.2 Zasipi | 2211 - Izdelava posteljice iz nearmiranega betona C12/15 zrn v debelini 10 cm | m3 | 33.9 | 0 | 0
2212 | 342 | 342 - 2212 | Malova ulica | 2 KANALIZACIJA - ZEMELJSKA DELA | 2.2 Zasipi | 2212 - Dobava in vgraditev kamnitega drobljenca frakcije 0/100 deb. cca 40 cm kot podlaga za nearmirano betonsko posteljico. | m3 | 135.7 | 0 | 0
2213 | 342 | 342 - 2213 | Malova ulica | 2 KANALIZACIJA - ZEMELJSKA DELA | 2.2 Zasipi | 2213 - Dobava in vgraditev kamnitega agregata frakcije 0/125 kot zasutje pod gredo ceste. | m3 | 79.9 | 0 | 0
4103 | 342 | 342 - 4103 | Malova ulica | 4 KANALIZACIJSKA - CEVI | 4.1 Cevi iz poliestra | 4103 - Nabava, dobava in montaža kanalizacijskih cevi DN 300 mm iz armiranega poliestra (GRP) izdelane po SIST EN 14364: 2013, nazivne togosti SN 10.000 N/m2, kompletno z potrebnimi spojkami. Cev ima na eni strani montirano spojko iz poliestra z EPDM tesnilom. Spoj (tesnilo) mora biti zaradi zagotovitve kvalitete spoja preizkušen skupaj s cevmi (certifikat). Notranji zaščitni sloj cevi iz čistega poliestra, brez polnila in ojačitve, mora imeti minimalno debelino 1,0 mm s ciljem doseganja tesnosti, kemijske in abrazijske obstojnosti in odpornosti na obrus pri visokotlačnem čiščenju. Vključen je tudi prevoz in prenos kanalizacijskih cevi iz deponije do mesta vgradnje. | m1 | 261.2 | 0 | 0
4402 | 342 | 342 - 4402 | Malova ulica | 4 KANALIZACIJSKA - CEVI | 4.4 Izpusti iz kanala | 4402 - Nabava, dobava in vgradnja protipovratne lopute na iztoku iz meteornega kanala iz cevi premera 300 mm (žabji pokrov). V ceni je zajeto obbetoniranje in armiranje iztočne glave cevi ter vsa dodatna in zaščitna dela. | kos | 2 | 0 | 0
5102 | 342 | 342 - 5102 | Malova ulica | 5 KANALIZACIJA - JAŠKI | 5.1 Jaški iz GRP | 5102 - Nabava, dobava in montaža revizijskih jaškov iz armiranega poliestra po SIST EN 14 364: 2013, komplet z izdelano muldo. Premer jaška 1000mm, globina 1 - 2 m. Minimalna debelina sten revizijskega jaška je 8mm. V ceni je vključena tudi izdelava AB temeljne plošče jaška debeline 20cm, iz betona C25/30. | kos | 12 | 0 | 0
5606 | 342 | 342 - 5606 | Malova ulica | 5 KANALIZACIJA - JAŠKI | 5.6 Pokrovi in zaključna dela | 5606 - Dobava in vgradnja LTŽ pokrova fi 600mm, skladno s SIST EN 124-1:2015 nosilnosti D 400 kN. Pokrov izveden na zaklep z odprtinami za zračenje. Tip Norinco, PAM ali enakovredno. Skupaj z razbremenilno AB ploščo za montažo na cev DN 1200 mm, ter vsemi potrebnimi deli in materiali. Vključno z AB vencem za vgradnjo LTŽ pokrova ter dobavo in vgrajevanjem betona C16/20 in vso potrebno armaturo za betoniranje pete revizijskih jaškov. | kos | 12 | 0 | 0
6101 | 342 | 342 - 6101 | Malova ulica | 6 KANALIZACIJA - PREGLEDI IN KRIŽANJA | 6.1 Pregled | 6101 - Pregled in čiščenje kanala pred izvedbo preizkusa tesnosti. | m1 | 261.2 | 0 | 0
6102 | 342 | 342 - 6102 | Malova ulica | 6 KANALIZACIJA - PREGLEDI IN KRIŽANJA | 6.1 Pregled | 6102 - Preizkus tesnosti kanala po standardu SIST EN 1610 ali DIN 4033 - gravitacijski kanal. Vključno z vsemi dodatnimi in zaščitnimi deli. | m1 | 261.2 | 0 | 0
1101 | 327 | 327 - 1101 | Ižanska cesta, odcep 1 | 1 PRIPRAVLJALNA DELA | 1.1 Zakoličba | 1101 - Zakoličenje osi kanalizacije, z zavarovanjem osi in oznako revizijskih jaškov in vsa druga geodetska dela v času gradnje, ki so potrebna za nemoteno izvajanje del (smeri, višine, vmesne, začasne in končne zakoličbe…) | m1 | 25.9 | 0 | 0
1102 | 327 | 327 - 1102 | Ižanska cesta, odcep 1 | 1 PRIPRAVLJALNA DELA | 1.1 Zakoličba | 1102 - Postavitev gradbenih profilov na vzpostavljeno os trase cevovoda, ter določitev nivoja za merjenje globine izkopa in polaganje cevovoda. | kom | 1 | 0 | 0
1201 | 327 | 327 - 1201 | Ižanska cesta, odcep 1 | 1 PRIPRAVLJALNA DELA | 1.2 Priprava gradbišča | 1201 - Priprava gradbišča, odstranitev eventuelnih ovir in utrditev delovnega platoja. Po končanih delih se gradbišče pospravi in vzpostavi v prvotno stanje. | m1 | 25.9 | 0 | 0
1202 | 327 | 327 - 1202 | Ižanska cesta, odcep 1 | 1 PRIPRAVLJALNA DELA | 1.2 Priprava gradbišča | 1202 - Vzdrževanje vseh prekopanih javnih površin v času od rušitve cestišča do vzpostavitve v prvotno stanje, ki zajema polivanje-protiprašna zaščito, dosip udarnih jam, izdelava nasipov za dostope do objektov, utrjevanje in planiranje vključno z dobavo materiala in delom. | m1 | 25.9 | 0 | 0
1301 | 327 | 327 - 1301 | Ižanska cesta, odcep 1 | 1 PRIPRAVLJALNA DELA | 1.3 Nadzor | 1301 - Izvedba projektantskega nadzora. | ur | 5 | 0 | 0
1302 | 327 | 327 - 1302 | Ižanska cesta, odcep 1 | 1 PRIPRAVLJALNA DELA | 1.3 Nadzor | 1302 - Nadzor pristojnih služb ostalih komunalnih vodov na območju. | ur | 5 | 0 | 0
1303 | 327 | 327 - 1303 | Ižanska cesta, odcep 1 | 1 PRIPRAVLJALNA DELA | 1.3 Nadzor | 1303 - Izvedba geomehanskega nadzora, prevzem gradbene jame in temeljnih tal. | ur | 5 | 0 | 0
2100 | 327 | 327 - 2100 | Ižanska cesta, odcep 1 | 2 KANALIZACIJA - ZEMELJSKA DELA | 2.1 Izkopi | 2100 - Vertikalni strojni izkop gradbene jame globine 0-4m, v terenu II. kat. z nakladanjem na kamion in odvozom na trajno gradbeno deponijo , vključno s stroški deponije. | m3 | 25 | 0 | 0
2106 | 327 | 327 - 2106 | Ižanska cesta, odcep 1 | 2 KANALIZACIJA - ZEMELJSKA DELA | 2.1 Izkopi | 2106 - Vertikalni strojni izkop gradbene jame globine 0-4m, v terenu III. kat. z nakladanjem na kamion in odvozom na trajno gradbeno deponijo , vključno s stroški deponije. | m3 | 25 | 0 | 0
2124 | 327 | 327 - 2124 | Ižanska cesta, odcep 1 | 2 KANALIZACIJA - ZEMELJSKA DELA | 2.1 Izkopi | 2124 - Ureditev črpalnih jaškov in črpanje talne vode iz gradbene jame pri izvedbi del. | ur | 24 | 0 | 0
2127 | 327 | 327 - 2127 | Ižanska cesta, odcep 1 | 2 KANALIZACIJA - ZEMELJSKA DELA | 2.1 Izkopi | 2127 - Zavarovanje gradbene jame z razpiranjem z jeklenimi opaži -sistem z vodili (SBH, KRINGS ali podobno) . Globina jarka do 2,0m. Vključno z vsemi pomožnimi materiali, deli in transporti. | m2 | 85.3 | 0 | 0
2128 | 327 | 327 - 2128 | Ižanska cesta, odcep 1 | 2 KANALIZACIJA - ZEMELJSKA DELA | 2.1 Izkopi | 2128 - Ročni izkop jarka globine 0 - 4 m, z nakladanjem na kamion in odvozom na trajno gradbeno deponijo do 2 km, vključno s stroški deponije. | m3 | 5.6 | 0 | 0
2202 | 327 | 327 - 2202 | Ižanska cesta, odcep 1 | 2 KANALIZACIJA - ZEMELJSKA DELA | 2.2 Zasipi | 2202 - Ročno planiranje dna jarka s točnostjo +/- 3 cm po projektiranem padcu. | m2 | 33.6 | 0 | 0
2204 | 327 | 327 - 2204 | Ižanska cesta, odcep 1 | 2 KANALIZACIJA - ZEMELJSKA DELA | 2.2 Zasipi | 2204 - Dobava in vgraditev peščenega materiala granulacije 8 do 16 mm s komprimacijo, v coni cevovoda v debelini 30 cm nad temenom, s komprimacijo v plasteh po 20 cm, zbitost 95% po proctorju, vključno z nabavo in transportom materiala. | m3 | 18.3 | 0 | 0
2207 | 327 | 327 - 2207 | Ižanska cesta, odcep 1 | 2 KANALIZACIJA - ZEMELJSKA DELA | 2.2 Zasipi | 2207 - Nabava, dobava in vgraditev geotekstila za ločilno plast in ovijanje obsipa cevi, natezna trdnost 14 do 16 kN/m2, gostote minimalno 300 g/m2. V ceni so zajeti preklopi in ves potreben pritrdilni material. | m2 | 33.6 | 0 | 0
2211 | 327 | 327 - 2211 | Ižanska cesta, odcep 1 | 2 KANALIZACIJA - ZEMELJSKA DELA | 2.2 Zasipi | 2211 - Izdelava posteljice iz nearmiranega betona C12/15 zrn v debelini 10 cm | m3 | 3.4 | 0 | 0
2212 | 327 | 327 - 2212 | Ižanska cesta, odcep 1 | 2 KANALIZACIJA - ZEMELJSKA DELA | 2.2 Zasipi | 2212 - Dobava in vgraditev kamnitega drobljenca frakcije 0/100 deb. cca 40 cm kot podlaga za nearmirano betonsko posteljico. | m3 | 33.6 | 0 | 0
4103 | 327 | 327 - 4103 | Ižanska cesta, odcep 1 | 4 KANALIZACIJSKA - CEVI | 4.1 Cevi iz poliestra | 4103 - Nabava, dobava in montaža kanalizacijskih cevi DN 300 mm iz armiranega poliestra (GRP) izdelane po SIST EN 14364: 2013, nazivne togosti SN 10.000 N/m2, kompletno z potrebnimi spojkami. Cev ima na eni strani montirano spojko iz poliestra z EPDM tesnilom. Spoj (tesnilo) mora biti zaradi zagotovitve kvalitete spoja preizkušen skupaj s cevmi (certifikat). Notranji zaščitni sloj cevi iz čistega poliestra, brez polnila in ojačitve, mora imeti minimalno debelino 1,0 mm s ciljem doseganja tesnosti, kemijske in abrazijske obstojnosti in odpornosti na obrus pri visokotlačnem čiščenju. Vključen je tudi prevoz in prenos kanalizacijskih cevi iz deponije do mesta vgradnje. | m1 | 25.9 | 0 | 0
5102 | 327 | 327 - 5102 | Ižanska cesta, odcep 1 | 5 KANALIZACIJA - JAŠKI | 5.1 Jaški iz GRP | 5102 - Nabava, dobava in montaža revizijskih jaškov iz armiranega poliestra po SIST EN 14 364: 2013, komplet z izdelano muldo. Premer jaška 1000mm, globina 1 - 2 m. Minimalna debelina sten revizijskega jaška je 8mm. V ceni je vključena tudi izdelava AB temeljne plošče jaška debeline 20cm, iz betona C25/30. | kos | 1 | 0 | 0
5606 | 327 | 327 - 5606 | Ižanska cesta, odcep 1 | 5 KANALIZACIJA - JAŠKI | 5.6 Pokrovi in zaključna dela | 5606 - Dobava in vgradnja LTŽ pokrova fi 600mm, skladno s SIST EN 124-1:2015 nosilnosti D 400 kN. Pokrov izveden na zaklep z odprtinami za zračenje. Tip Norinco, PAM ali enakovredno. Skupaj z razbremenilno AB ploščo za montažo na cev DN 1200 mm, ter vsemi potrebnimi deli in materiali. Vključno z AB vencem za vgradnjo LTŽ pokrova ter dobavo in vgrajevanjem betona C16/20 in vso potrebno armaturo za betoniranje pete revizijskih jaškov. | kos | 1 | 0 | 0
5612 | 327 | 327 - 5612 | Ižanska cesta, odcep 1 | 5 KANALIZACIJA - JAŠKI | 5.6 Pokrovi in zaključna dela | 5612 - Izvedba priključitve poliestrske cevi na betonski jašek 1600x1600, vključno s spojko GRP/BC. Dela obsegajo nabavo, dobavo in vgradnjo materiala ter vsa dodatna in zaščitna dela. | kos | 1 | 0 | 0
6101 | 327 | 327 - 6101 | Ižanska cesta, odcep 1 | 6 KANALIZACIJA - PREGLEDI IN KRIŽANJA | 6.1 Pregled | 6101 - Pregled in čiščenje kanala pred izvedbo preizkusa tesnosti. | m1 | 25.9 | 0 | 0
6102 | 327 | 327 - 6102 | Ižanska cesta, odcep 1 | 6 KANALIZACIJA - PREGLEDI IN KRIŽANJA | 6.1 Pregled | 6102 - Preizkus tesnosti kanala po standardu SIST EN 1610 ali DIN 4033 - gravitacijski kanal. Vključno z vsemi dodatnimi in zaščitnimi deli. | m1 | 25.9 | 0 | 0
1101 | 331 | 331 - 1101 | Ižanska cesta, odcep 2 | 1 PRIPRAVLJALNA DELA | 1.1 Zakoličba | 1101 - Zakoličenje osi kanalizacije, z zavarovanjem osi in oznako revizijskih jaškov in vsa druga geodetska dela v času gradnje, ki so potrebna za nemoteno izvajanje del (smeri, višine, vmesne, začasne in končne zakoličbe…) | m1 | 129.1 | 0 | 0
1102 | 331 | 331 - 1102 | Ižanska cesta, odcep 2 | 1 PRIPRAVLJALNA DELA | 1.1 Zakoličba | 1102 - Postavitev gradbenih profilov na vzpostavljeno os trase cevovoda, ter določitev nivoja za merjenje globine izkopa in polaganje cevovoda. | kom | 5 | 0 | 0
1201 | 331 | 331 - 1201 | Ižanska cesta, odcep 2 | 1 PRIPRAVLJALNA DELA | 1.2 Priprava gradbišča | 1201 - Priprava gradbišča, odstranitev eventuelnih ovir in utrditev delovnega platoja. Po končanih delih se gradbišče pospravi in vzpostavi v prvotno stanje. | m1 | 129.1 | 0 | 0
1202 | 331 | 331 - 1202 | Ižanska cesta, odcep 2 | 1 PRIPRAVLJALNA DELA | 1.2 Priprava gradbišča | 1202 - Vzdrževanje vseh prekopanih javnih površin v času od rušitve cestišča do vzpostavitve v prvotno stanje, ki zajema polivanje-protiprašna zaščito, dosip udarnih jam, izdelava nasipov za dostope do objektov, utrjevanje in planiranje vključno z dobavo materiala in delom. | m1 | 129.1 | 0 | 0
1301 | 331 | 331 - 1301 | Ižanska cesta, odcep 2 | 1 PRIPRAVLJALNA DELA | 1.3 Nadzor | 1301 - Izvedba projektantskega nadzora. | ur | 10 | 0 | 0
1302 | 331 | 331 - 1302 | Ižanska cesta, odcep 2 | 1 PRIPRAVLJALNA DELA | 1.3 Nadzor | 1302 - Nadzor pristojnih služb ostalih komunalnih vodov na območju. | ur | 10 | 0 | 0
1303 | 331 | 331 - 1303 | Ižanska cesta, odcep 2 | 1 PRIPRAVLJALNA DELA | 1.3 Nadzor | 1303 - Izvedba geomehanskega nadzora, prevzem gradbene jame in temeljnih tal. | ur | 10 | 0 | 0
2100 | 331 | 331 - 2100 | Ižanska cesta, odcep 2 | 2 KANALIZACIJA - ZEMELJSKA DELA | 2.1 Izkopi | 2100 - Vertikalni strojni izkop gradbene jame globine 0-4m, v terenu II. kat. z nakladanjem na kamion in odvozom na trajno gradbeno deponijo , vključno s stroški deponije. | m3 | 111.8 | 0 | 0
2106 | 331 | 331 - 2106 | Ižanska cesta, odcep 2 | 2 KANALIZACIJA - ZEMELJSKA DELA | 2.1 Izkopi | 2106 - Vertikalni strojni izkop gradbene jame globine 0-4m, v terenu III. kat. z nakladanjem na kamion in odvozom na trajno gradbeno deponijo , vključno s stroški deponije. | m3 | 111.8 | 0 | 0
2124 | 331 | 331 - 2124 | Ižanska cesta, odcep 2 | 2 KANALIZACIJA - ZEMELJSKA DELA | 2.1 Izkopi | 2124 - Ureditev črpalnih jaškov in črpanje talne vode iz gradbene jame pri izvedbi del. | ur | 72 | 0 | 0
2127 | 331 | 331 - 2127 | Ižanska cesta, odcep 2 | 2 KANALIZACIJA - ZEMELJSKA DELA | 2.1 Izkopi | 2127 - Zavarovanje gradbene jame z razpiranjem z jeklenimi opaži -sistem z vodili (SBH, KRINGS ali podobno) . Globina jarka do 2,0m. Vključno z vsemi pomožnimi materiali, deli in transporti. | m2 | 382.1 | 0 | 0
2128 | 331 | 331 - 2128 | Ižanska cesta, odcep 2 | 2 KANALIZACIJA - ZEMELJSKA DELA | 2.1 Izkopi | 2128 - Ročni izkop jarka globine 0 - 4 m, z nakladanjem na kamion in odvozom na trajno gradbeno deponijo do 2 km, vključno s stroški deponije. | m3 | 24.8 | 0 | 0
2202 | 331 | 331 - 2202 | Ižanska cesta, odcep 2 | 2 KANALIZACIJA - ZEMELJSKA DELA | 2.2 Zasipi | 2202 - Ročno planiranje dna jarka s točnostjo +/- 3 cm po projektiranem padcu. | m2 | 167.8 | 0 | 0
2204 | 331 | 331 - 2204 | Ižanska cesta, odcep 2 | 2 KANALIZACIJA - ZEMELJSKA DELA | 2.2 Zasipi | 2204 - Dobava in vgraditev peščenega materiala granulacije 8 do 16 mm s komprimacijo, v coni cevovoda v debelini 30 cm nad temenom, s komprimacijo v plasteh po 20 cm, zbitost 95% po proctorju, vključno z nabavo in transportom materiala. | m3 | 91.6 | 0 | 0
2207 | 331 | 331 - 2207 | Ižanska cesta, odcep 2 | 2 KANALIZACIJA - ZEMELJSKA DELA | 2.2 Zasipi | 2207 - Nabava, dobava in vgraditev geotekstila za ločilno plast in ovijanje obsipa cevi, natezna trdnost 14 do 16 kN/m2, gostote minimalno 300 g/m2. V ceni so zajeti preklopi in ves potreben pritrdilni material. | m2 | 167.8 | 0 | 0
2211 | 331 | 331 - 2211 | Ižanska cesta, odcep 2 | 2 KANALIZACIJA - ZEMELJSKA DELA | 2.2 Zasipi | 2211 - Izdelava posteljice iz nearmiranega betona C12/15 zrn v debelini 10 cm | m3 | 16.8 | 0 | 0
2212 | 331 | 331 - 2212 | Ižanska cesta, odcep 2 | 2 KANALIZACIJA - ZEMELJSKA DELA | 2.2 Zasipi | 2212 - Dobava in vgraditev kamnitega drobljenca frakcije 0/100 deb. cca 40 cm kot podlaga za nearmirano betonsko posteljico. | m3 | 67.1 | 0 | 0
2213 | 331 | 331 - 2213 | Ižanska cesta, odcep 2 | 2 KANALIZACIJA - ZEMELJSKA DELA | 2.2 Zasipi | 2213 - Dobava in vgraditev kamnitega agregata frakcije 0/125 kot zasutje pod gredo ceste. | m3 | 5.3 | 0 | 0
4103 | 331 | 331 - 4103 | Ižanska cesta, odcep 2 | 4 KANALIZACIJSKA - CEVI | 4.1 Cevi iz poliestra | 4103 - Nabava, dobava in montaža kanalizacijskih cevi DN 300 mm iz armiranega poliestra (GRP) izdelane po SIST EN 14364: 2013, nazivne togosti SN 10.000 N/m2, kompletno z potrebnimi spojkami. Cev ima na eni strani montirano spojko iz poliestra z EPDM tesnilom. Spoj (tesnilo) mora biti zaradi zagotovitve kvalitete spoja preizkušen skupaj s cevmi (certifikat). Notranji zaščitni sloj cevi iz čistega poliestra, brez polnila in ojačitve, mora imeti minimalno debelino 1,0 mm s ciljem doseganja tesnosti, kemijske in abrazijske obstojnosti in odpornosti na obrus pri visokotlačnem čiščenju. Vključen je tudi prevoz in prenos kanalizacijskih cevi iz deponije do mesta vgradnje. | m1 | 129.1 | 0 | 0
5102 | 331 | 331 - 5102 | Ižanska cesta, odcep 2 | 5 KANALIZACIJA - JAŠKI | 5.1 Jaški iz GRP | 5102 - Nabava, dobava in montaža revizijskih jaškov iz armiranega poliestra po SIST EN 14 364: 2013, komplet z izdelano muldo. Premer jaška 1000mm, globina 1 - 2 m. Minimalna debelina sten revizijskega jaška je 8mm. V ceni je vključena tudi izdelava AB temeljne plošče jaška debeline 20cm, iz betona C25/30. | kos | 5 | 0 | 0
5606 | 331 | 331 - 5606 | Ižanska cesta, odcep 2 | 5 KANALIZACIJA - JAŠKI | 5.6 Pokrovi in zaključna dela | 5606 - Dobava in vgradnja LTŽ pokrova fi 600mm, skladno s SIST EN 124-1:2015 nosilnosti D 400 kN. Pokrov izveden na zaklep z odprtinami za zračenje. Tip Norinco, PAM ali enakovredno. Skupaj z razbremenilno AB ploščo za montažo na cev DN 1200 mm, ter vsemi potrebnimi deli in materiali. Vključno z AB vencem za vgradnjo LTŽ pokrova ter dobavo in vgrajevanjem betona C16/20 in vso potrebno armaturo za betoniranje pete revizijskih jaškov. | kos | 5 | 0 | 0
5612 | 331 | 331 - 5612 | Ižanska cesta, odcep 2 | 5 KANALIZACIJA - JAŠKI | 5.6 Pokrovi in zaključna dela | 5612 - Izvedba priključitve poliestrske cevi na betonski jašek 1600x1600, vključno s spojko GRP/BC. Dela obsegajo nabavo, dobavo in vgradnjo materiala ter vsa dodatna in zaščitna dela. | kos | 1 | 0 | 0
6101 | 331 | 331 - 6101 | Ižanska cesta, odcep 2 | 6 KANALIZACIJA - PREGLEDI IN KRIŽANJA | 6.1 Pregled | 6101 - Pregled in čiščenje kanala pred izvedbo preizkusa tesnosti. | m1 | 129.1 | 0 | 0
6102 | 331 | 331 - 6102 | Ižanska cesta, odcep 2 | 6 KANALIZACIJA - PREGLEDI IN KRIŽANJA | 6.1 Pregled | 6102 - Preizkus tesnosti kanala po standardu SIST EN 1610 ali DIN 4033 - gravitacijski kanal. Vključno z vsemi dodatnimi in zaščitnimi deli. | m1 | 129.1 | 0 | 0
1101 | 332 | 332 - 1101 | Ižanska cesta, odcep 3 | 1 PRIPRAVLJALNA DELA | 1.1 Zakoličba | 1101 - Zakoličenje osi kanalizacije, z zavarovanjem osi in oznako revizijskih jaškov in vsa druga geodetska dela v času gradnje, ki so potrebna za nemoteno izvajanje del (smeri, višine, vmesne, začasne in končne zakoličbe…) | m1 | 69.6 | 0 | 0
1102 | 332 | 332 - 1102 | Ižanska cesta, odcep 3 | 1 PRIPRAVLJALNA DELA | 1.1 Zakoličba | 1102 - Postavitev gradbenih profilov na vzpostavljeno os trase cevovoda, ter določitev nivoja za merjenje globine izkopa in polaganje cevovoda. | kom | 3 | 0 | 0
1201 | 332 | 332 - 1201 | Ižanska cesta, odcep 3 | 1 PRIPRAVLJALNA DELA | 1.2 Priprava gradbišča | 1201 - Priprava gradbišča, odstranitev eventuelnih ovir in utrditev delovnega platoja. Po končanih delih se gradbišče pospravi in vzpostavi v prvotno stanje. | m1 | 69.6 | 0 | 0
1202 | 332 | 332 - 1202 | Ižanska cesta, odcep 3 | 1 PRIPRAVLJALNA DELA | 1.2 Priprava gradbišča | 1202 - Vzdrževanje vseh prekopanih javnih površin v času od rušitve cestišča do vzpostavitve v prvotno stanje, ki zajema polivanje-protiprašna zaščito, dosip udarnih jam, izdelava nasipov za dostope do objektov, utrjevanje in planiranje vključno z dobavo materiala in delom. | m1 | 69.6 | 0 | 0
1301 | 332 | 332 - 1301 | Ižanska cesta, odcep 3 | 1 PRIPRAVLJALNA DELA | 1.3 Nadzor | 1301 - Izvedba projektantskega nadzora. | ur | 5 | 0 | 0
1302 | 332 | 332 - 1302 | Ižanska cesta, odcep 3 | 1 PRIPRAVLJALNA DELA | 1.3 Nadzor | 1302 - Nadzor pristojnih služb ostalih komunalnih vodov na območju. | ur | 5 | 0 | 0
1303 | 332 | 332 - 1303 | Ižanska cesta, odcep 3 | 1 PRIPRAVLJALNA DELA | 1.3 Nadzor | 1303 - Izvedba geomehanskega nadzora, prevzem gradbene jame in temeljnih tal. | ur | 5 | 0 | 0
2100 | 332 | 332 - 2100 | Ižanska cesta, odcep 3 | 2 KANALIZACIJA - ZEMELJSKA DELA | 2.1 Izkopi | 2100 - Vertikalni strojni izkop gradbene jame globine 0-4m, v terenu II. kat. z nakladanjem na kamion in odvozom na trajno gradbeno deponijo , vključno s stroški deponije. | m3 | 60.3 | 0 | 0
2106 | 332 | 332 - 2106 | Ižanska cesta, odcep 3 | 2 KANALIZACIJA - ZEMELJSKA DELA | 2.1 Izkopi | 2106 - Vertikalni strojni izkop gradbene jame globine 0-4m, v terenu III. kat. z nakladanjem na kamion in odvozom na trajno gradbeno deponijo , vključno s stroški deponije. | m3 | 60.3 | 0 | 0
2124 | 332 | 332 - 2124 | Ižanska cesta, odcep 3 | 2 KANALIZACIJA - ZEMELJSKA DELA | 2.1 Izkopi | 2124 - Ureditev črpalnih jaškov in črpanje talne vode iz gradbene jame pri izvedbi del. | ur | 40 | 0 | 0
2127 | 332 | 332 - 2127 | Ižanska cesta, odcep 3 | 2 KANALIZACIJA - ZEMELJSKA DELA | 2.1 Izkopi | 2127 - Zavarovanje gradbene jame z razpiranjem z jeklenimi opaži -sistem z vodili (SBH, KRINGS ali podobno) . Globina jarka do 2,0m. Vključno z vsemi pomožnimi materiali, deli in transporti. | m2 | 206 | 0 | 0
2128 | 332 | 332 - 2128 | Ižanska cesta, odcep 3 | 2 KANALIZACIJA - ZEMELJSKA DELA | 2.1 Izkopi | 2128 - Ročni izkop jarka globine 0 - 4 m, z nakladanjem na kamion in odvozom na trajno gradbeno deponijo do 2 km, vključno s stroški deponije. | m3 | 13.4 | 0 | 0
2202 | 332 | 332 - 2202 | Ižanska cesta, odcep 3 | 2 KANALIZACIJA - ZEMELJSKA DELA | 2.2 Zasipi | 2202 - Ročno planiranje dna jarka s točnostjo +/- 3 cm po projektiranem padcu. | m2 | 90.5 | 0 | 0
2204 | 332 | 332 - 2204 | Ižanska cesta, odcep 3 | 2 KANALIZACIJA - ZEMELJSKA DELA | 2.2 Zasipi | 2204 - Dobava in vgraditev peščenega materiala granulacije 8 do 16 mm s komprimacijo, v coni cevovoda v debelini 30 cm nad temenom, s komprimacijo v plasteh po 20 cm, zbitost 95% po proctorju, vključno z nabavo in transportom materiala. | m3 | 49.4 | 0 | 0
2207 | 332 | 332 - 2207 | Ižanska cesta, odcep 3 | 2 KANALIZACIJA - ZEMELJSKA DELA | 2.2 Zasipi | 2207 - Nabava, dobava in vgraditev geotekstila za ločilno plast in ovijanje obsipa cevi, natezna trdnost 14 do 16 kN/m2, gostote minimalno 300 g/m2. V ceni so zajeti preklopi in ves potreben pritrdilni material. | m2 | 90.5 | 0 | 0
2211 | 332 | 332 - 2211 | Ižanska cesta, odcep 3 | 2 KANALIZACIJA - ZEMELJSKA DELA | 2.2 Zasipi | 2211 - Izdelava posteljice iz nearmiranega betona C12/15 zrn v debelini 10 cm | m3 | 9.1 | 0 | 0
2212 | 332 | 332 - 2212 | Ižanska cesta, odcep 3 | 2 KANALIZACIJA - ZEMELJSKA DELA | 2.2 Zasipi | 2212 - Dobava in vgraditev kamnitega drobljenca frakcije 0/100 deb. cca 40 cm kot podlaga za nearmirano betonsko posteljico. | m3 | 36.2 | 0 | 0
2213 | 332 | 332 - 2213 | Ižanska cesta, odcep 3 | 2 KANALIZACIJA - ZEMELJSKA DELA | 2.2 Zasipi | 2213 - Dobava in vgraditev kamnitega agregata frakcije 0/125 kot zasutje pod gredo ceste. | m3 | 2.7 | 0 | 0
4103 | 332 | 332 - 4103 | Ižanska cesta, odcep 3 | 4 KANALIZACIJSKA - CEVI | 4.1 Cevi iz poliestra | 4103 - Nabava, dobava in montaža kanalizacijskih cevi DN 300 mm iz armiranega poliestra (GRP) izdelane po SIST EN 14364: 2013, nazivne togosti SN 10.000 N/m2, kompletno z potrebnimi spojkami. Cev ima na eni strani montirano spojko iz poliestra z EPDM tesnilom. Spoj (tesnilo) mora biti zaradi zagotovitve kvalitete spoja preizkušen skupaj s cevmi (certifikat). Notranji zaščitni sloj cevi iz čistega poliestra, brez polnila in ojačitve, mora imeti minimalno debelino 1,0 mm s ciljem doseganja tesnosti, kemijske in abrazijske obstojnosti in odpornosti na obrus pri visokotlačnem čiščenju. Vključen je tudi prevoz in prenos kanalizacijskih cevi iz deponije do mesta vgradnje. | m1 | 69.6 | 0 | 0
5102 | 332 | 332 - 5102 | Ižanska cesta, odcep 3 | 5 KANALIZACIJA - JAŠKI | 5.1 Jaški iz GRP | 5102 - Nabava, dobava in montaža revizijskih jaškov iz armiranega poliestra po SIST EN 14 364: 2013, komplet z izdelano muldo. Premer jaška 1000mm, globina 1 - 2 m. Minimalna debelina sten revizijskega jaška je 8mm. V ceni je vključena tudi izdelava AB temeljne plošče jaška debeline 20cm, iz betona C25/30. | kos | 3 | 0 | 0
5606 | 332 | 332 - 5606 | Ižanska cesta, odcep 3 | 5 KANALIZACIJA - JAŠKI | 5.6 Pokrovi in zaključna dela | 5606 - Dobava in vgradnja LTŽ pokrova fi 600mm, skladno s SIST EN 124-1:2015 nosilnosti D 400 kN. Pokrov izveden na zaklep z odprtinami za zračenje. Tip Norinco, PAM ali enakovredno. Skupaj z razbremenilno AB ploščo za montažo na cev DN 1200 mm, ter vsemi potrebnimi deli in materiali. Vključno z AB vencem za vgradnjo LTŽ pokrova ter dobavo in vgrajevanjem betona C16/20 in vso potrebno armaturo za betoniranje pete revizijskih jaškov. | kos | 3 | 0 | 0
5612 | 332 | 332 - 5612 | Ižanska cesta, odcep 3 | 5 KANALIZACIJA - JAŠKI | 5.6 Pokrovi in zaključna dela | 5612 - Izvedba priključitve poliestrske cevi na betonski jašek 1600x1600, vključno s spojko GRP/BC. Dela obsegajo nabavo, dobavo in vgradnjo materiala ter vsa dodatna in zaščitna dela. | kos | 1 | 0 | 0
6101 | 332 | 332 - 6101 | Ižanska cesta, odcep 3 | 6 KANALIZACIJA - PREGLEDI IN KRIŽANJA | 6.1 Pregled | 6101 - Pregled in čiščenje kanala pred izvedbo preizkusa tesnosti. | m1 | 69.6 | 0 | 0
6102 | 332 | 332 - 6102 | Ižanska cesta, odcep 3 | 6 KANALIZACIJA - PREGLEDI IN KRIŽANJA | 6.1 Pregled | 6102 - Preizkus tesnosti kanala po standardu SIST EN 1610 ali DIN 4033 - gravitacijski kanal. Vključno z vsemi dodatnimi in zaščitnimi deli. | m1 | 69.6 | 0 | 0
1101 | 333 | 333 - 1101 | Ižanska cesta, odcep 4 | 1 PRIPRAVLJALNA DELA | 1.1 Zakoličba | 1101 - Zakoličenje osi kanalizacije, z zavarovanjem osi in oznako revizijskih jaškov in vsa druga geodetska dela v času gradnje, ki so potrebna za nemoteno izvajanje del (smeri, višine, vmesne, začasne in končne zakoličbe…) | m1 | 36.9 | 0 | 0
1102 | 333 | 333 - 1102 | Ižanska cesta, odcep 4 | 1 PRIPRAVLJALNA DELA | 1.1 Zakoličba | 1102 - Postavitev gradbenih profilov na vzpostavljeno os trase cevovoda, ter določitev nivoja za merjenje globine izkopa in polaganje cevovoda. | kom | 1 | 0 | 0
1201 | 333 | 333 - 1201 | Ižanska cesta, odcep 4 | 1 PRIPRAVLJALNA DELA | 1.2 Priprava gradbišča | 1201 - Priprava gradbišča, odstranitev eventuelnih ovir in utrditev delovnega platoja. Po končanih delih se gradbišče pospravi in vzpostavi v prvotno stanje. | m1 | 36.9 | 0 | 0
1202 | 333 | 333 - 1202 | Ižanska cesta, odcep 4 | 1 PRIPRAVLJALNA DELA | 1.2 Priprava gradbišča | 1202 - Vzdrževanje vseh prekopanih javnih površin v času od rušitve cestišča do vzpostavitve v prvotno stanje, ki zajema polivanje-protiprašna zaščito, dosip udarnih jam, izdelava nasipov za dostope do objektov, utrjevanje in planiranje vključno z dobavo materiala in delom. | m1 | 36.9 | 0 | 0
1301 | 333 | 333 - 1301 | Ižanska cesta, odcep 4 | 1 PRIPRAVLJALNA DELA | 1.3 Nadzor | 1301 - Izvedba projektantskega nadzora. | ur | 5 | 0 | 0
1302 | 333 | 333 - 1302 | Ižanska cesta, odcep 4 | 1 PRIPRAVLJALNA DELA | 1.3 Nadzor | 1302 - Nadzor pristojnih služb ostalih komunalnih vodov na območju. | ur | 5 | 0 | 0
1303 | 333 | 333 - 1303 | Ižanska cesta, odcep 4 | 1 PRIPRAVLJALNA DELA | 1.3 Nadzor | 1303 - Izvedba geomehanskega nadzora, prevzem gradbene jame in temeljnih tal. | ur | 5 | 0 | 0
2100 | 333 | 333 - 2100 | Ižanska cesta, odcep 4 | 2 KANALIZACIJA - ZEMELJSKA DELA | 2.1 Izkopi | 2100 - Vertikalni strojni izkop gradbene jame globine 0-4m, v terenu II. kat. z nakladanjem na kamion in odvozom na trajno gradbeno deponijo , vključno s stroški deponije. | m3 | 27.7 | 0 | 0
2106 | 333 | 333 - 2106 | Ižanska cesta, odcep 4 | 2 KANALIZACIJA - ZEMELJSKA DELA | 2.1 Izkopi | 2106 - Vertikalni strojni izkop gradbene jame globine 0-4m, v terenu III. kat. z nakladanjem na kamion in odvozom na trajno gradbeno deponijo , vključno s stroški deponije. | m3 | 27.7 | 0 | 0
2124 | 333 | 333 - 2124 | Ižanska cesta, odcep 4 | 2 KANALIZACIJA - ZEMELJSKA DELA | 2.1 Izkopi | 2124 - Ureditev črpalnih jaškov in črpanje talne vode iz gradbene jame pri izvedbi del. | ur | 24 | 0 | 0
2127 | 333 | 333 - 2127 | Ižanska cesta, odcep 4 | 2 KANALIZACIJA - ZEMELJSKA DELA | 2.1 Izkopi | 2127 - Zavarovanje gradbene jame z razpiranjem z jeklenimi opaži -sistem z vodili (SBH, KRINGS ali podobno) . Globina jarka do 2,0m. Vključno z vsemi pomožnimi materiali, deli in transporti. | m2 | 94.5 | 0 | 0
2128 | 333 | 333 - 2128 | Ižanska cesta, odcep 4 | 2 KANALIZACIJA - ZEMELJSKA DELA | 2.1 Izkopi | 2128 - Ročni izkop jarka globine 0 - 4 m, z nakladanjem na kamion in odvozom na trajno gradbeno deponijo do 2 km, vključno s stroški deponije. | m3 | 6.1 | 0 | 0
2202 | 333 | 333 - 2202 | Ižanska cesta, odcep 4 | 2 KANALIZACIJA - ZEMELJSKA DELA | 2.2 Zasipi | 2202 - Ročno planiranje dna jarka s točnostjo +/- 3 cm po projektiranem padcu. | m2 | 48 | 0 | 0
2204 | 333 | 333 - 2204 | Ižanska cesta, odcep 4 | 2 KANALIZACIJA - ZEMELJSKA DELA | 2.2 Zasipi | 2204 - Dobava in vgraditev peščenega materiala granulacije 8 do 16 mm s komprimacijo, v coni cevovoda v debelini 30 cm nad temenom, s komprimacijo v plasteh po 20 cm, zbitost 95% po proctorju, vključno z nabavo in transportom materiala. | m3 | 26.2 | 0 | 0
2207 | 333 | 333 - 2207 | Ižanska cesta, odcep 4 | 2 KANALIZACIJA - ZEMELJSKA DELA | 2.2 Zasipi | 2207 - Nabava, dobava in vgraditev geotekstila za ločilno plast in ovijanje obsipa cevi, natezna trdnost 14 do 16 kN/m2, gostote minimalno 300 g/m2. V ceni so zajeti preklopi in ves potreben pritrdilni material. | m2 | 48 | 0 | 0
2211 | 333 | 333 - 2211 | Ižanska cesta, odcep 4 | 2 KANALIZACIJA - ZEMELJSKA DELA | 2.2 Zasipi | 2211 - Izdelava posteljice iz nearmiranega betona C12/15 zrn v debelini 10 cm | m3 | 4.8 | 0 | 0
2212 | 333 | 333 - 2212 | Ižanska cesta, odcep 4 | 2 KANALIZACIJA - ZEMELJSKA DELA | 2.2 Zasipi | 2212 - Dobava in vgraditev kamnitega drobljenca frakcije 0/100 deb. cca 40 cm kot podlaga za nearmirano betonsko posteljico. | m3 | 19.2 | 0 | 0
4103 | 333 | 333 - 4103 | Ižanska cesta, odcep 4 | 4 KANALIZACIJSKA - CEVI | 4.1 Cevi iz poliestra | 4103 - Nabava, dobava in montaža kanalizacijskih cevi DN 300 mm iz armiranega poliestra (GRP) izdelane po SIST EN 14364: 2013, nazivne togosti SN 10.000 N/m2, kompletno z potrebnimi spojkami. Cev ima na eni strani montirano spojko iz poliestra z EPDM tesnilom. Spoj (tesnilo) mora biti zaradi zagotovitve kvalitete spoja preizkušen skupaj s cevmi (certifikat). Notranji zaščitni sloj cevi iz čistega poliestra, brez polnila in ojačitve, mora imeti minimalno debelino 1,0 mm s ciljem doseganja tesnosti, kemijske in abrazijske obstojnosti in odpornosti na obrus pri visokotlačnem čiščenju. Vključen je tudi prevoz in prenos kanalizacijskih cevi iz deponije do mesta vgradnje. | m1 | 36.9 | 0 | 0
5102 | 333 | 333 - 5102 | Ižanska cesta, odcep 4 | 5 KANALIZACIJA - JAŠKI | 5.1 Jaški iz GRP | 5102 - Nabava, dobava in montaža revizijskih jaškov iz armiranega poliestra po SIST EN 14 364: 2013, komplet z izdelano muldo. Premer jaška 1000mm, globina 1 - 2 m. Minimalna debelina sten revizijskega jaška je 8mm. V ceni je vključena tudi izdelava AB temeljne plošče jaška debeline 20cm, iz betona C25/30. | kos | 1 | 0 | 0
5606 | 333 | 333 - 5606 | Ižanska cesta, odcep 4 | 5 KANALIZACIJA - JAŠKI | 5.6 Pokrovi in zaključna dela | 5606 - Dobava in vgradnja LTŽ pokrova fi 600mm, skladno s SIST EN 124-1:2015 nosilnosti D 400 kN. Pokrov izveden na zaklep z odprtinami za zračenje. Tip Norinco, PAM ali enakovredno. Skupaj z razbremenilno AB ploščo za montažo na cev DN 1200 mm, ter vsemi potrebnimi deli in materiali. Vključno z AB vencem za vgradnjo LTŽ pokrova ter dobavo in vgrajevanjem betona C16/20 in vso potrebno armaturo za betoniranje pete revizijskih jaškov. | kos | 1 | 0 | 0
5612 | 333 | 333 - 5612 | Ižanska cesta, odcep 4 | 5 KANALIZACIJA - JAŠKI | 5.6 Pokrovi in zaključna dela | 5612 - Izvedba priključitve poliestrske cevi na betonski jašek 1600x1600, vključno s spojko GRP/BC. Dela obsegajo nabavo, dobavo in vgradnjo materiala ter vsa dodatna in zaščitna dela. | kos | 1 | 0 | 0
6101 | 333 | 333 - 6101 | Ižanska cesta, odcep 4 | 6 KANALIZACIJA - PREGLEDI IN KRIŽANJA | 6.1 Pregled | 6101 - Pregled in čiščenje kanala pred izvedbo preizkusa tesnosti. | m1 | 36.9 | 0 | 0
6102 | 333 | 333 - 6102 | Ižanska cesta, odcep 4 | 6 KANALIZACIJA - PREGLEDI IN KRIŽANJA | 6.1 Pregled | 6102 - Preizkus tesnosti kanala po standardu SIST EN 1610 ali DIN 4033 - gravitacijski kanal. Vključno z vsemi dodatnimi in zaščitnimi deli. | m1 | 36.9 | 0 | 0
1101 | 334 | 334 - 1101 | Ižanska cesta, odcep 5 | 1 PRIPRAVLJALNA DELA | 1.1 Zakoličba | 1101 - Zakoličenje osi kanalizacije, z zavarovanjem osi in oznako revizijskih jaškov in vsa druga geodetska dela v času gradnje, ki so potrebna za nemoteno izvajanje del (smeri, višine, vmesne, začasne in končne zakoličbe…) | m1 | 64.2 | 0 | 0
1102 | 334 | 334 - 1102 | Ižanska cesta, odcep 5 | 1 PRIPRAVLJALNA DELA | 1.1 Zakoličba | 1102 - Postavitev gradbenih profilov na vzpostavljeno os trase cevovoda, ter določitev nivoja za merjenje globine izkopa in polaganje cevovoda. | kom | 2 | 0 | 0
1201 | 334 | 334 - 1201 | Ižanska cesta, odcep 5 | 1 PRIPRAVLJALNA DELA | 1.2 Priprava gradbišča | 1201 - Priprava gradbišča, odstranitev eventuelnih ovir in utrditev delovnega platoja. Po končanih delih se gradbišče pospravi in vzpostavi v prvotno stanje. | m1 | 64.2 | 0 | 0
1202 | 334 | 334 - 1202 | Ižanska cesta, odcep 5 | 1 PRIPRAVLJALNA DELA | 1.2 Priprava gradbišča | 1202 - Vzdrževanje vseh prekopanih javnih površin v času od rušitve cestišča do vzpostavitve v prvotno stanje, ki zajema polivanje-protiprašna zaščito, dosip udarnih jam, izdelava nasipov za dostope do objektov, utrjevanje in planiranje vključno z dobavo materiala in delom. | m1 | 64.2 | 0 | 0
1301 | 334 | 334 - 1301 | Ižanska cesta, odcep 5 | 1 PRIPRAVLJALNA DELA | 1.3 Nadzor | 1301 - Izvedba projektantskega nadzora. | ur | 5 | 0 | 0
1302 | 334 | 334 - 1302 | Ižanska cesta, odcep 5 | 1 PRIPRAVLJALNA DELA | 1.3 Nadzor | 1302 - Nadzor pristojnih služb ostalih komunalnih vodov na območju. | ur | 5 | 0 | 0
1303 | 334 | 334 - 1303 | Ižanska cesta, odcep 5 | 1 PRIPRAVLJALNA DELA | 1.3 Nadzor | 1303 - Izvedba geomehanskega nadzora, prevzem gradbene jame in temeljnih tal. | ur | 5 | 0 | 0
2100 | 334 | 334 - 2100 | Ižanska cesta, odcep 5 | 2 KANALIZACIJA - ZEMELJSKA DELA | 2.1 Izkopi | 2100 - Vertikalni strojni izkop gradbene jame globine 0-4m, v terenu II. kat. z nakladanjem na kamion in odvozom na trajno gradbeno deponijo , vključno s stroški deponije. | m3 | 63.8 | 0 | 0
2103 | 334 | 334 - 2103 | Ižanska cesta, odcep 5 | 2 KANALIZACIJA - ZEMELJSKA DELA | 2.1 Izkopi | 2103 - Zaščita gradbene jame z zabijanjem jeklenih zagatnic (npr. Larsen ali enakovredno). Globina jarka do od 0 do 4,0m. Najem in prevoz garniture, zabijanje, razpiranje in izvlačenje. | m2 | 51.9 | 0 | 0
2106 | 334 | 334 - 2106 | Ižanska cesta, odcep 5 | 2 KANALIZACIJA - ZEMELJSKA DELA | 2.1 Izkopi | 2106 - Vertikalni strojni izkop gradbene jame globine 0-4m, v terenu III. kat. z nakladanjem na kamion in odvozom na trajno gradbeno deponijo , vključno s stroški deponije. | m3 | 63.8 | 0 | 0
2124 | 334 | 334 - 2124 | Ižanska cesta, odcep 5 | 2 KANALIZACIJA - ZEMELJSKA DELA | 2.1 Izkopi | 2124 - Ureditev črpalnih jaškov in črpanje talne vode iz gradbene jame pri izvedbi del. | ur | 40 | 0 | 0
2127 | 334 | 334 - 2127 | Ižanska cesta, odcep 5 | 2 KANALIZACIJA - ZEMELJSKA DELA | 2.1 Izkopi | 2127 - Zavarovanje gradbene jame z razpiranjem z jeklenimi opaži -sistem z vodili (SBH, KRINGS ali podobno) . Globina jarka do 2,0m. Vključno z vsemi pomožnimi materiali, deli in transporti. | m2 | 167.3 | 0 | 0
2128 | 334 | 334 - 2128 | Ižanska cesta, odcep 5 | 2 KANALIZACIJA - ZEMELJSKA DELA | 2.1 Izkopi | 2128 - Ročni izkop jarka globine 0 - 4 m, z nakladanjem na kamion in odvozom na trajno gradbeno deponijo do 2 km, vključno s stroški deponije. | m3 | 14.2 | 0 | 0
2202 | 334 | 334 - 2202 | Ižanska cesta, odcep 5 | 2 KANALIZACIJA - ZEMELJSKA DELA | 2.2 Zasipi | 2202 - Ročno planiranje dna jarka s točnostjo +/- 3 cm po projektiranem padcu. | m2 | 83.4 | 0 | 0
2204 | 334 | 334 - 2204 | Ižanska cesta, odcep 5 | 2 KANALIZACIJA - ZEMELJSKA DELA | 2.2 Zasipi | 2204 - Dobava in vgraditev peščenega materiala granulacije 8 do 16 mm s komprimacijo, v coni cevovoda v debelini 30 cm nad temenom, s komprimacijo v plasteh po 20 cm, zbitost 95% po proctorju, vključno z nabavo in transportom materiala. | m3 | 45.5 | 0 | 0
2207 | 334 | 334 - 2207 | Ižanska cesta, odcep 5 | 2 KANALIZACIJA - ZEMELJSKA DELA | 2.2 Zasipi | 2207 - Nabava, dobava in vgraditev geotekstila za ločilno plast in ovijanje obsipa cevi, natezna trdnost 14 do 16 kN/m2, gostote minimalno 300 g/m2. V ceni so zajeti preklopi in ves potreben pritrdilni material. | m2 | 83.4 | 0 | 0
2211 | 334 | 334 - 2211 | Ižanska cesta, odcep 5 | 2 KANALIZACIJA - ZEMELJSKA DELA | 2.2 Zasipi | 2211 - Izdelava posteljice iz nearmiranega betona C12/15 zrn v debelini 10 cm | m3 | 8.3 | 0 | 0
2212 | 334 | 334 - 2212 | Ižanska cesta, odcep 5 | 2 KANALIZACIJA - ZEMELJSKA DELA | 2.2 Zasipi | 2212 - Dobava in vgraditev kamnitega drobljenca frakcije 0/100 deb. cca 40 cm kot podlaga za nearmirano betonsko posteljico. | m3 | 33.4 | 0 | 0
4103 | 334 | 334 - 4103 | Ižanska cesta, odcep 5 | 4 KANALIZACIJSKA - CEVI | 4.1 Cevi iz poliestra | 4103 - Nabava, dobava in montaža kanalizacijskih cevi DN 300 mm iz armiranega poliestra (GRP) izdelane po SIST EN 14364: 2013, nazivne togosti SN 10.000 N/m2, kompletno z potrebnimi spojkami. Cev ima na eni strani montirano spojko iz poliestra z EPDM tesnilom. Spoj (tesnilo) mora biti zaradi zagotovitve kvalitete spoja preizkušen skupaj s cevmi (certifikat). Notranji zaščitni sloj cevi iz čistega poliestra, brez polnila in ojačitve, mora imeti minimalno debelino 1,0 mm s ciljem doseganja tesnosti, kemijske in abrazijske obstojnosti in odpornosti na obrus pri visokotlačnem čiščenju. Vključen je tudi prevoz in prenos kanalizacijskih cevi iz deponije do mesta vgradnje. | m1 | 64.2 | 0 | 0
5102 | 334 | 334 - 5102 | Ižanska cesta, odcep 5 | 5 KANALIZACIJA - JAŠKI | 5.1 Jaški iz GRP | 5102 - Nabava, dobava in montaža revizijskih jaškov iz armiranega poliestra po SIST EN 14 364: 2013, komplet z izdelano muldo. Premer jaška 1000mm, globina 1 - 2 m. Minimalna debelina sten revizijskega jaška je 8mm. V ceni je vključena tudi izdelava AB temeljne plošče jaška debeline 20cm, iz betona C25/30. | kos | 2 | 0 | 0
5606 | 334 | 334 - 5606 | Ižanska cesta, odcep 5 | 5 KANALIZACIJA - JAŠKI | 5.6 Pokrovi in zaključna dela | 5606 - Dobava in vgradnja LTŽ pokrova fi 600mm, skladno s SIST EN 124-1:2015 nosilnosti D 400 kN. Pokrov izveden na zaklep z odprtinami za zračenje. Tip Norinco, PAM ali enakovredno. Skupaj z razbremenilno AB ploščo za montažo na cev DN 1200 mm, ter vsemi potrebnimi deli in materiali. Vključno z AB vencem za vgradnjo LTŽ pokrova ter dobavo in vgrajevanjem betona C16/20 in vso potrebno armaturo za betoniranje pete revizijskih jaškov. | kos | 2 | 0 | 0
5612 | 334 | 334 - 5612 | Ižanska cesta, odcep 5 | 5 KANALIZACIJA - JAŠKI | 5.6 Pokrovi in zaključna dela | 5612 - Izvedba priključitve poliestrske cevi na betonski jašek 1600x1600, vključno s spojko GRP/BC. Dela obsegajo nabavo, dobavo in vgradnjo materiala ter vsa dodatna in zaščitna dela. | kos | 1 | 0 | 0
6101 | 334 | 334 - 6101 | Ižanska cesta, odcep 5 | 6 KANALIZACIJA - PREGLEDI IN KRIŽANJA | 6.1 Pregled | 6101 - Pregled in čiščenje kanala pred izvedbo preizkusa tesnosti. | m1 | 64.2 | 0 | 0
6102 | 334 | 334 - 6102 | Ižanska cesta, odcep 5 | 6 KANALIZACIJA - PREGLEDI IN KRIŽANJA | 6.1 Pregled | 6102 - Preizkus tesnosti kanala po standardu SIST EN 1610 ali DIN 4033 - gravitacijski kanal. Vključno z vsemi dodatnimi in zaščitnimi deli. | m1 | 64.2 | 0 | 0
1101 | 337 | 337 - 1101 | Ižanska cesta, odcep 6 | 1 PRIPRAVLJALNA DELA | 1.1 Zakoličba | 1101 - Zakoličenje osi kanalizacije, z zavarovanjem osi in oznako revizijskih jaškov in vsa druga geodetska dela v času gradnje, ki so potrebna za nemoteno izvajanje del (smeri, višine, vmesne, začasne in končne zakoličbe…) | m1 | 19.2 | 0 | 0
1102 | 337 | 337 - 1102 | Ižanska cesta, odcep 6 | 1 PRIPRAVLJALNA DELA | 1.1 Zakoličba | 1102 - Postavitev gradbenih profilov na vzpostavljeno os trase cevovoda, ter določitev nivoja za merjenje globine izkopa in polaganje cevovoda. | kom | 1 | 0 | 0
1201 | 337 | 337 - 1201 | Ižanska cesta, odcep 6 | 1 PRIPRAVLJALNA DELA | 1.2 Priprava gradbišča | 1201 - Priprava gradbišča, odstranitev eventuelnih ovir in utrditev delovnega platoja. Po končanih delih se gradbišče pospravi in vzpostavi v prvotno stanje. | m1 | 19.2 | 0 | 0
1202 | 337 | 337 - 1202 | Ižanska cesta, odcep 6 | 1 PRIPRAVLJALNA DELA | 1.2 Priprava gradbišča | 1202 - Vzdrževanje vseh prekopanih javnih površin v času od rušitve cestišča do vzpostavitve v prvotno stanje, ki zajema polivanje-protiprašna zaščito, dosip udarnih jam, izdelava nasipov za dostope do objektov, utrjevanje in planiranje vključno z dobavo materiala in delom. | m1 | 19.2 | 0 | 0
1301 | 337 | 337 - 1301 | Ižanska cesta, odcep 6 | 1 PRIPRAVLJALNA DELA | 1.3 Nadzor | 1301 - Izvedba projektantskega nadzora. | ur | 5 | 0 | 0
1302 | 337 | 337 - 1302 | Ižanska cesta, odcep 6 | 1 PRIPRAVLJALNA DELA | 1.3 Nadzor | 1302 - Nadzor pristojnih služb ostalih komunalnih vodov na območju. | ur | 5 | 0 | 0
1303 | 337 | 337 - 1303 | Ižanska cesta, odcep 6 | 1 PRIPRAVLJALNA DELA | 1.3 Nadzor | 1303 - Izvedba geomehanskega nadzora, prevzem gradbene jame in temeljnih tal. | ur | 5 | 0 | 0
2100 | 337 | 337 - 2100 | Ižanska cesta, odcep 6 | 2 KANALIZACIJA - ZEMELJSKA DELA | 2.1 Izkopi | 2100 - Vertikalni strojni izkop gradbene jame globine 0-4m, v terenu II. kat. z nakladanjem na kamion in odvozom na trajno gradbeno deponijo , vključno s stroški deponije. | m3 | 20.8 | 0 | 0
2103 | 337 | 337 - 2103 | Ižanska cesta, odcep 6 | 2 KANALIZACIJA - ZEMELJSKA DELA | 2.1 Izkopi | 2103 - Zaščita gradbene jame z zabijanjem jeklenih zagatnic (npr. Larsen ali enakovredno). Globina jarka do od 0 do 4,0m. Najem in prevoz garniture, zabijanje, razpiranje in izvlačenje. | m2 | 23.3 | 0 | 0
2106 | 337 | 337 - 2106 | Ižanska cesta, odcep 6 | 2 KANALIZACIJA - ZEMELJSKA DELA | 2.1 Izkopi | 2106 - Vertikalni strojni izkop gradbene jame globine 0-4m, v terenu III. kat. z nakladanjem na kamion in odvozom na trajno gradbeno deponijo , vključno s stroški deponije. | m3 | 20.8 | 0 | 0
2124 | 337 | 337 - 2124 | Ižanska cesta, odcep 6 | 2 KANALIZACIJA - ZEMELJSKA DELA | 2.1 Izkopi | 2124 - Ureditev črpalnih jaškov in črpanje talne vode iz gradbene jame pri izvedbi del. | ur | 16 | 0 | 0
2127 | 337 | 337 - 2127 | Ižanska cesta, odcep 6 | 2 KANALIZACIJA - ZEMELJSKA DELA | 2.1 Izkopi | 2127 - Zavarovanje gradbene jame z razpiranjem z jeklenimi opaži -sistem z vodili (SBH, KRINGS ali podobno) . Globina jarka do 2,0m. Vključno z vsemi pomožnimi materiali, deli in transporti. | m2 | 47.5 | 0 | 0
2202 | 337 | 337 - 2202 | Ižanska cesta, odcep 6 | 2 KANALIZACIJA - ZEMELJSKA DELA | 2.2 Zasipi | 2202 - Ročno planiranje dna jarka s točnostjo +/- 3 cm po projektiranem padcu. | m2 | 24.9 | 0 | 0
2204 | 337 | 337 - 2204 | Ižanska cesta, odcep 6 | 2 KANALIZACIJA - ZEMELJSKA DELA | 2.2 Zasipi | 2204 - Dobava in vgraditev peščenega materiala granulacije 8 do 16 mm s komprimacijo, v coni cevovoda v debelini 30 cm nad temenom, s komprimacijo v plasteh po 20 cm, zbitost 95% po proctorju, vključno z nabavo in transportom materiala. | m3 | 13.6 | 0 | 0
2207 | 337 | 337 - 2207 | Ižanska cesta, odcep 6 | 2 KANALIZACIJA - ZEMELJSKA DELA | 2.2 Zasipi | 2207 - Nabava, dobava in vgraditev geotekstila za ločilno plast in ovijanje obsipa cevi, natezna trdnost 14 do 16 kN/m2, gostote minimalno 300 g/m2. V ceni so zajeti preklopi in ves potreben pritrdilni material. | m2 | 24.9 | 0 | 0
2211 | 337 | 337 - 2211 | Ižanska cesta, odcep 6 | 2 KANALIZACIJA - ZEMELJSKA DELA | 2.2 Zasipi | 2211 - Izdelava posteljice iz nearmiranega betona C12/15 zrn v debelini 10 cm | m3 | 2.5 | 0 | 0
2212 | 337 | 337 - 2212 | Ižanska cesta, odcep 6 | 2 KANALIZACIJA - ZEMELJSKA DELA | 2.2 Zasipi | 2212 - Dobava in vgraditev kamnitega drobljenca frakcije 0/100 deb. cca 40 cm kot podlaga za nearmirano betonsko posteljico. | m3 | 10 | 0 | 0
2213 | 337 | 337 - 2213 | Ižanska cesta, odcep 6 | 2 KANALIZACIJA - ZEMELJSKA DELA | 2.2 Zasipi | 2213 - Dobava in vgraditev kamnitega agregata frakcije 0/125 kot zasutje pod gredo ceste. | m3 | 10 | 0 | 0
4103 | 337 | 337 - 4103 | Ižanska cesta, odcep 6 | 4 KANALIZACIJSKA - CEVI | 4.1 Cevi iz poliestra | 4103 - Nabava, dobava in montaža kanalizacijskih cevi DN 300 mm iz armiranega poliestra (GRP) izdelane po SIST EN 14364: 2013, nazivne togosti SN 10.000 N/m2, kompletno z potrebnimi spojkami. Cev ima na eni strani montirano spojko iz poliestra z EPDM tesnilom. Spoj (tesnilo) mora biti zaradi zagotovitve kvalitete spoja preizkušen skupaj s cevmi (certifikat). Notranji zaščitni sloj cevi iz čistega poliestra, brez polnila in ojačitve, mora imeti minimalno debelino 1,0 mm s ciljem doseganja tesnosti, kemijske in abrazijske obstojnosti in odpornosti na obrus pri visokotlačnem čiščenju. Vključen je tudi prevoz in prenos kanalizacijskih cevi iz deponije do mesta vgradnje. | m1 | 19.2 | 0 | 0
5102 | 337 | 337 - 5102 | Ižanska cesta, odcep 6 | 5 KANALIZACIJA - JAŠKI | 5.1 Jaški iz GRP | 5102 - Nabava, dobava in montaža revizijskih jaškov iz armiranega poliestra po SIST EN 14 364: 2013, komplet z izdelano muldo. Premer jaška 1000mm, globina 1 - 2 m. Minimalna debelina sten revizijskega jaška je 8mm. V ceni je vključena tudi izdelava AB temeljne plošče jaška debeline 20cm, iz betona C25/30. | kos | 1 | 0 | 0
5606 | 337 | 337 - 5606 | Ižanska cesta, odcep 6 | 5 KANALIZACIJA - JAŠKI | 5.6 Pokrovi in zaključna dela | 5606 - Dobava in vgradnja LTŽ pokrova fi 600mm, skladno s SIST EN 124-1:2015 nosilnosti D 400 kN. Pokrov izveden na zaklep z odprtinami za zračenje. Tip Norinco, PAM ali enakovredno. Skupaj z razbremenilno AB ploščo za montažo na cev DN 1200 mm, ter vsemi potrebnimi deli in materiali. Vključno z AB vencem za vgradnjo LTŽ pokrova ter dobavo in vgrajevanjem betona C16/20 in vso potrebno armaturo za betoniranje pete revizijskih jaškov. | kos | 1 | 0 | 0
5612 | 337 | 337 - 5612 | Ižanska cesta, odcep 6 | 5 KANALIZACIJA - JAŠKI | 5.6 Pokrovi in zaključna dela | 5612 - Izvedba priključitve poliestrske cevi na betonski jašek 1600x1600, vključno s spojko GRP/BC. Dela obsegajo nabavo, dobavo in vgradnjo materiala ter vsa dodatna in zaščitna dela. | kos | 1 | 0 | 0
6101 | 337 | 337 - 6101 | Ižanska cesta, odcep 6 | 6 KANALIZACIJA - PREGLEDI IN KRIŽANJA | 6.1 Pregled | 6101 - Pregled in čiščenje kanala pred izvedbo preizkusa tesnosti. | m1 | 19.2 | 0 | 0
6102 | 337 | 337 - 6102 | Ižanska cesta, odcep 6 | 6 KANALIZACIJA - PREGLEDI IN KRIŽANJA | 6.1 Pregled | 6102 - Preizkus tesnosti kanala po standardu SIST EN 1610 ali DIN 4033 - gravitacijski kanal. Vključno z vsemi dodatnimi in zaščitnimi deli. | m1 | 19.2 | 0 | 0
1101 | 338 | 338 - 1101 | Ižanska cesta, odcep 7 | 1 PRIPRAVLJALNA DELA | 1.1 Zakoličba | 1101 - Zakoličenje osi kanalizacije, z zavarovanjem osi in oznako revizijskih jaškov in vsa druga geodetska dela v času gradnje, ki so potrebna za nemoteno izvajanje del (smeri, višine, vmesne, začasne in končne zakoličbe…) | m1 | 55.9 | 0 | 0
1102 | 338 | 338 - 1102 | Ižanska cesta, odcep 7 | 1 PRIPRAVLJALNA DELA | 1.1 Zakoličba | 1102 - Postavitev gradbenih profilov na vzpostavljeno os trase cevovoda, ter določitev nivoja za merjenje globine izkopa in polaganje cevovoda. | kom | 2 | 0 | 0
1201 | 338 | 338 - 1201 | Ižanska cesta, odcep 7 | 1 PRIPRAVLJALNA DELA | 1.2 Priprava gradbišča | 1201 - Priprava gradbišča, odstranitev eventuelnih ovir in utrditev delovnega platoja. Po končanih delih se gradbišče pospravi in vzpostavi v prvotno stanje. | m1 | 55.9 | 0 | 0
1202 | 338 | 338 - 1202 | Ižanska cesta, odcep 7 | 1 PRIPRAVLJALNA DELA | 1.2 Priprava gradbišča | 1202 - Vzdrževanje vseh prekopanih javnih površin v času od rušitve cestišča do vzpostavitve v prvotno stanje, ki zajema polivanje-protiprašna zaščito, dosip udarnih jam, izdelava nasipov za dostope do objektov, utrjevanje in planiranje vključno z dobavo materiala in delom. | m1 | 55.9 | 0 | 0
1301 | 338 | 338 - 1301 | Ižanska cesta, odcep 7 | 1 PRIPRAVLJALNA DELA | 1.3 Nadzor | 1301 - Izvedba projektantskega nadzora. | ur | 5 | 0 | 0
1302 | 338 | 338 - 1302 | Ižanska cesta, odcep 7 | 1 PRIPRAVLJALNA DELA | 1.3 Nadzor | 1302 - Nadzor pristojnih služb ostalih komunalnih vodov na območju. | ur | 5 | 0 | 0
1303 | 338 | 338 - 1303 | Ižanska cesta, odcep 7 | 1 PRIPRAVLJALNA DELA | 1.3 Nadzor | 1303 - Izvedba geomehanskega nadzora, prevzem gradbene jame in temeljnih tal. | ur | 5 | 0 | 0
2100 | 338 | 338 - 2100 | Ižanska cesta, odcep 7 | 2 KANALIZACIJA - ZEMELJSKA DELA | 2.1 Izkopi | 2100 - Vertikalni strojni izkop gradbene jame globine 0-4m, v terenu II. kat. z nakladanjem na kamion in odvozom na trajno gradbeno deponijo , vključno s stroški deponije. | m3 | 53.7 | 0 | 0
2103 | 338 | 338 - 2103 | Ižanska cesta, odcep 7 | 2 KANALIZACIJA - ZEMELJSKA DELA | 2.1 Izkopi | 2103 - Zaščita gradbene jame z zabijanjem jeklenih zagatnic (npr. Larsen ali enakovredno). Globina jarka do od 0 do 4,0m. Najem in prevoz garniture, zabijanje, razpiranje in izvlačenje. | m2 | 29.8 | 0 | 0
2106 | 338 | 338 - 2106 | Ižanska cesta, odcep 7 | 2 KANALIZACIJA - ZEMELJSKA DELA | 2.1 Izkopi | 2106 - Vertikalni strojni izkop gradbene jame globine 0-4m, v terenu III. kat. z nakladanjem na kamion in odvozom na trajno gradbeno deponijo , vključno s stroški deponije. | m3 | 53.7 | 0 | 0
2124 | 338 | 338 - 2124 | Ižanska cesta, odcep 7 | 2 KANALIZACIJA - ZEMELJSKA DELA | 2.1 Izkopi | 2124 - Ureditev črpalnih jaškov in črpanje talne vode iz gradbene jame pri izvedbi del. | ur | 32 | 0 | 0
2127 | 338 | 338 - 2127 | Ižanska cesta, odcep 7 | 2 KANALIZACIJA - ZEMELJSKA DELA | 2.1 Izkopi | 2127 - Zavarovanje gradbene jame z razpiranjem z jeklenimi opaži -sistem z vodili (SBH, KRINGS ali podobno) . Globina jarka do 2,0m. Vključno z vsemi pomožnimi materiali, deli in transporti. | m2 | 154.2 | 0 | 0
2128 | 338 | 338 - 2128 | Ižanska cesta, odcep 7 | 2 KANALIZACIJA - ZEMELJSKA DELA | 2.1 Izkopi | 2128 - Ročni izkop jarka globine 0 - 4 m, z nakladanjem na kamion in odvozom na trajno gradbeno deponijo do 2 km, vključno s stroški deponije. | m3 | 11.9 | 0 | 0
2202 | 338 | 338 - 2202 | Ižanska cesta, odcep 7 | 2 KANALIZACIJA - ZEMELJSKA DELA | 2.2 Zasipi | 2202 - Ročno planiranje dna jarka s točnostjo +/- 3 cm po projektiranem padcu. | m2 | 72.7 | 0 | 0
2204 | 338 | 338 - 2204 | Ižanska cesta, odcep 7 | 2 KANALIZACIJA - ZEMELJSKA DELA | 2.2 Zasipi | 2204 - Dobava in vgraditev peščenega materiala granulacije 8 do 16 mm s komprimacijo, v coni cevovoda v debelini 30 cm nad temenom, s komprimacijo v plasteh po 20 cm, zbitost 95% po proctorju, vključno z nabavo in transportom materiala. | m3 | 39.7 | 0 | 0
2207 | 338 | 338 - 2207 | Ižanska cesta, odcep 7 | 2 KANALIZACIJA - ZEMELJSKA DELA | 2.2 Zasipi | 2207 - Nabava, dobava in vgraditev geotekstila za ločilno plast in ovijanje obsipa cevi, natezna trdnost 14 do 16 kN/m2, gostote minimalno 300 g/m2. V ceni so zajeti preklopi in ves potreben pritrdilni material. | m2 | 72.7 | 0 | 0
2211 | 338 | 338 - 2211 | Ižanska cesta, odcep 7 | 2 KANALIZACIJA - ZEMELJSKA DELA | 2.2 Zasipi | 2211 - Izdelava posteljice iz nearmiranega betona C12/15 zrn v debelini 10 cm | m3 | 7.3 | 0 | 0
2212 | 338 | 338 - 2212 | Ižanska cesta, odcep 7 | 2 KANALIZACIJA - ZEMELJSKA DELA | 2.2 Zasipi | 2212 - Dobava in vgraditev kamnitega drobljenca frakcije 0/100 deb. cca 40 cm kot podlaga za nearmirano betonsko posteljico. | m3 | 29.1 | 0 | 0
2213 | 338 | 338 - 2213 | Ižanska cesta, odcep 7 | 2 KANALIZACIJA - ZEMELJSKA DELA | 2.2 Zasipi | 2213 - Dobava in vgraditev kamnitega agregata frakcije 0/125 kot zasutje pod gredo ceste. | m3 | 13.8 | 0 | 0
4103 | 338 | 338 - 4103 | Ižanska cesta, odcep 7 | 4 KANALIZACIJSKA - CEVI | 4.1 Cevi iz poliestra | 4103 - Nabava, dobava in montaža kanalizacijskih cevi DN 300 mm iz armiranega poliestra (GRP) izdelane po SIST EN 14364: 2013, nazivne togosti SN 10.000 N/m2, kompletno z potrebnimi spojkami. Cev ima na eni strani montirano spojko iz poliestra z EPDM tesnilom. Spoj (tesnilo) mora biti zaradi zagotovitve kvalitete spoja preizkušen skupaj s cevmi (certifikat). Notranji zaščitni sloj cevi iz čistega poliestra, brez polnila in ojačitve, mora imeti minimalno debelino 1,0 mm s ciljem doseganja tesnosti, kemijske in abrazijske obstojnosti in odpornosti na obrus pri visokotlačnem čiščenju. Vključen je tudi prevoz in prenos kanalizacijskih cevi iz deponije do mesta vgradnje. | m1 | 55.9 | 0 | 0
5102 | 338 | 338 - 5102 | Ižanska cesta, odcep 7 | 5 KANALIZACIJA - JAŠKI | 5.1 Jaški iz GRP | 5102 - Nabava, dobava in montaža revizijskih jaškov iz armiranega poliestra po SIST EN 14 364: 2013, komplet z izdelano muldo. Premer jaška 1000mm, globina 1 - 2 m. Minimalna debelina sten revizijskega jaška je 8mm. V ceni je vključena tudi izdelava AB temeljne plošče jaška debeline 20cm, iz betona C25/30. | kos | 2 | 0 | 0
5606 | 338 | 338 - 5606 | Ižanska cesta, odcep 7 | 5 KANALIZACIJA - JAŠKI | 5.6 Pokrovi in zaključna dela | 5606 - Dobava in vgradnja LTŽ pokrova fi 600mm, skladno s SIST EN 124-1:2015 nosilnosti D 400 kN. Pokrov izveden na zaklep z odprtinami za zračenje. Tip Norinco, PAM ali enakovredno. Skupaj z razbremenilno AB ploščo za montažo na cev DN 1200 mm, ter vsemi potrebnimi deli in materiali. Vključno z AB vencem za vgradnjo LTŽ pokrova ter dobavo in vgrajevanjem betona C16/20 in vso potrebno armaturo za betoniranje pete revizijskih jaškov. | kos | 2 | 0 | 0
5612 | 338 | 338 - 5612 | Ižanska cesta, odcep 7 | 5 KANALIZACIJA - JAŠKI | 5.6 Pokrovi in zaključna dela | 5612 - Izvedba priključitve poliestrske cevi na betonski jašek 1600x1600, vključno s spojko GRP/BC. Dela obsegajo nabavo, dobavo in vgradnjo materiala ter vsa dodatna in zaščitna dela. | kos | 1 | 0 | 0
6101 | 338 | 338 - 6101 | Ižanska cesta, odcep 7 | 6 KANALIZACIJA - PREGLEDI IN KRIŽANJA | 6.1 Pregled | 6101 - Pregled in čiščenje kanala pred izvedbo preizkusa tesnosti. | m1 | 55.9 | 0 | 0
6102 | 338 | 338 - 6102 | Ižanska cesta, odcep 7 | 6 KANALIZACIJA - PREGLEDI IN KRIŽANJA | 6.1 Pregled | 6102 - Preizkus tesnosti kanala po standardu SIST EN 1610 ali DIN 4033 - gravitacijski kanal. Vključno z vsemi dodatnimi in zaščitnimi deli. | m1 | 55.9 | 0 | 0
1101 | 340 | 340 - 1101 | Ižanska cesta, odcep 8 | 1 PRIPRAVLJALNA DELA | 1.1 Zakoličba | 1101 - Zakoličenje osi kanalizacije, z zavarovanjem osi in oznako revizijskih jaškov in vsa druga geodetska dela v času gradnje, ki so potrebna za nemoteno izvajanje del (smeri, višine, vmesne, začasne in končne zakoličbe…) | m1 | 20.1 | 0 | 0
1102 | 340 | 340 - 1102 | Ižanska cesta, odcep 8 | 1 PRIPRAVLJALNA DELA | 1.1 Zakoličba | 1102 - Postavitev gradbenih profilov na vzpostavljeno os trase cevovoda, ter določitev nivoja za merjenje globine izkopa in polaganje cevovoda. | kom | 1 | 0 | 0
1201 | 340 | 340 - 1201 | Ižanska cesta, odcep 8 | 1 PRIPRAVLJALNA DELA | 1.2 Priprava gradbišča | 1201 - Priprava gradbišča, odstranitev eventuelnih ovir in utrditev delovnega platoja. Po končanih delih se gradbišče pospravi in vzpostavi v prvotno stanje. | m1 | 20.1 | 0 | 0
1202 | 340 | 340 - 1202 | Ižanska cesta, odcep 8 | 1 PRIPRAVLJALNA DELA | 1.2 Priprava gradbišča | 1202 - Vzdrževanje vseh prekopanih javnih površin v času od rušitve cestišča do vzpostavitve v prvotno stanje, ki zajema polivanje-protiprašna zaščito, dosip udarnih jam, izdelava nasipov za dostope do objektov, utrjevanje in planiranje vključno z dobavo materiala in delom. | m1 | 20.1 | 0 | 0
1301 | 340 | 340 - 1301 | Ižanska cesta, odcep 8 | 1 PRIPRAVLJALNA DELA | 1.3 Nadzor | 1301 - Izvedba projektantskega nadzora. | ur | 5 | 0 | 0
1302 | 340 | 340 - 1302 | Ižanska cesta, odcep 8 | 1 PRIPRAVLJALNA DELA | 1.3 Nadzor | 1302 - Nadzor pristojnih služb ostalih komunalnih vodov na območju. | ur | 5 | 0 | 0
1303 | 340 | 340 - 1303 | Ižanska cesta, odcep 8 | 1 PRIPRAVLJALNA DELA | 1.3 Nadzor | 1303 - Izvedba geomehanskega nadzora, prevzem gradbene jame in temeljnih tal. | ur | 5 | 0 | 0
2100 | 340 | 340 - 2100 | Ižanska cesta, odcep 8 | 2 KANALIZACIJA - ZEMELJSKA DELA | 2.1 Izkopi | 2100 - Vertikalni strojni izkop gradbene jame globine 0-4m, v terenu II. kat. z nakladanjem na kamion in odvozom na trajno gradbeno deponijo , vključno s stroški deponije. | m3 | 19.6 | 0 | 0
2106 | 340 | 340 - 2106 | Ižanska cesta, odcep 8 | 2 KANALIZACIJA - ZEMELJSKA DELA | 2.1 Izkopi | 2106 - Vertikalni strojni izkop gradbene jame globine 0-4m, v terenu III. kat. z nakladanjem na kamion in odvozom na trajno gradbeno deponijo , vključno s stroški deponije. | m3 | 19.6 | 0 | 0
2124 | 340 | 340 - 2124 | Ižanska cesta, odcep 8 | 2 KANALIZACIJA - ZEMELJSKA DELA | 2.1 Izkopi | 2124 - Ureditev črpalnih jaškov in črpanje talne vode iz gradbene jame pri izvedbi del. | ur | 16 | 0 | 0
2127 | 340 | 340 - 2127 | Ižanska cesta, odcep 8 | 2 KANALIZACIJA - ZEMELJSKA DELA | 2.1 Izkopi | 2127 - Zavarovanje gradbene jame z razpiranjem z jeklenimi opaži -sistem z vodili (SBH, KRINGS ali podobno) . Globina jarka do 2,0m. Vključno z vsemi pomožnimi materiali, deli in transporti. | m2 | 67.1 | 0 | 0
2128 | 340 | 340 - 2128 | Ižanska cesta, odcep 8 | 2 KANALIZACIJA - ZEMELJSKA DELA | 2.1 Izkopi | 2128 - Ročni izkop jarka globine 0 - 4 m, z nakladanjem na kamion in odvozom na trajno gradbeno deponijo do 2 km, vključno s stroški deponije. | m3 | 4.4 | 0 | 0
2202 | 340 | 340 - 2202 | Ižanska cesta, odcep 8 | 2 KANALIZACIJA - ZEMELJSKA DELA | 2.2 Zasipi | 2202 - Ročno planiranje dna jarka s točnostjo +/- 3 cm po projektiranem padcu. | m2 | 26.1 | 0 | 0
2204 | 340 | 340 - 2204 | Ižanska cesta, odcep 8 | 2 KANALIZACIJA - ZEMELJSKA DELA | 2.2 Zasipi | 2204 - Dobava in vgraditev peščenega materiala granulacije 8 do 16 mm s komprimacijo, v coni cevovoda v debelini 30 cm nad temenom, s komprimacijo v plasteh po 20 cm, zbitost 95% po proctorju, vključno z nabavo in transportom materiala. | m3 | 14.3 | 0 | 0
2207 | 340 | 340 - 2207 | Ižanska cesta, odcep 8 | 2 KANALIZACIJA - ZEMELJSKA DELA | 2.2 Zasipi | 2207 - Nabava, dobava in vgraditev geotekstila za ločilno plast in ovijanje obsipa cevi, natezna trdnost 14 do 16 kN/m2, gostote minimalno 300 g/m2. V ceni so zajeti preklopi in ves potreben pritrdilni material. | m2 | 26.1 | 0 | 0
2211 | 340 | 340 - 2211 | Ižanska cesta, odcep 8 | 2 KANALIZACIJA - ZEMELJSKA DELA | 2.2 Zasipi | 2211 - Izdelava posteljice iz nearmiranega betona C12/15 zrn v debelini 10 cm | m3 | 2.6 | 0 | 0
2212 | 340 | 340 - 2212 | Ižanska cesta, odcep 8 | 2 KANALIZACIJA - ZEMELJSKA DELA | 2.2 Zasipi | 2212 - Dobava in vgraditev kamnitega drobljenca frakcije 0/100 deb. cca 40 cm kot podlaga za nearmirano betonsko posteljico. | m3 | 10.5 | 0 | 0
2213 | 340 | 340 - 2213 | Ižanska cesta, odcep 8 | 2 KANALIZACIJA - ZEMELJSKA DELA | 2.2 Zasipi | 2213 - Dobava in vgraditev kamnitega agregata frakcije 0/125 kot zasutje pod gredo ceste. | m3 | 5.6 | 0 | 0
4103 | 340 | 340 - 4103 | Ižanska cesta, odcep 8 | 4 KANALIZACIJSKA - CEVI | 4.1 Cevi iz poliestra | 4103 - Nabava, dobava in montaža kanalizacijskih cevi DN 300 mm iz armiranega poliestra (GRP) izdelane po SIST EN 14364: 2013, nazivne togosti SN 10.000 N/m2, kompletno z potrebnimi spojkami. Cev ima na eni strani montirano spojko iz poliestra z EPDM tesnilom. Spoj (tesnilo) mora biti zaradi zagotovitve kvalitete spoja preizkušen skupaj s cevmi (certifikat). Notranji zaščitni sloj cevi iz čistega poliestra, brez polnila in ojačitve, mora imeti minimalno debelino 1,0 mm s ciljem doseganja tesnosti, kemijske in abrazijske obstojnosti in odpornosti na obrus pri visokotlačnem čiščenju. Vključen je tudi prevoz in prenos kanalizacijskih cevi iz deponije do mesta vgradnje. | m1 | 20.1 | 0 | 0
5102 | 340 | 340 - 5102 | Ižanska cesta, odcep 8 | 5 KANALIZACIJA - JAŠKI | 5.1 Jaški iz GRP | 5102 - Nabava, dobava in montaža revizijskih jaškov iz armiranega poliestra po SIST EN 14 364: 2013, komplet z izdelano muldo. Premer jaška 1000mm, globina 1 - 2 m. Minimalna debelina sten revizijskega jaška je 8mm. V ceni je vključena tudi izdelava AB temeljne plošče jaška debeline 20cm, iz betona C25/30. | kos | 1 | 0 | 0
5606 | 340 | 340 - 5606 | Ižanska cesta, odcep 8 | 5 KANALIZACIJA - JAŠKI | 5.6 Pokrovi in zaključna dela | 5606 - Dobava in vgradnja LTŽ pokrova fi 600mm, skladno s SIST EN 124-1:2015 nosilnosti D 400 kN. Pokrov izveden na zaklep z odprtinami za zračenje. Tip Norinco, PAM ali enakovredno. Skupaj z razbremenilno AB ploščo za montažo na cev DN 1200 mm, ter vsemi potrebnimi deli in materiali. Vključno z AB vencem za vgradnjo LTŽ pokrova ter dobavo in vgrajevanjem betona C16/20 in vso potrebno armaturo za betoniranje pete revizijskih jaškov. | kos | 1 | 0 | 0
5612 | 340 | 340 - 5612 | Ižanska cesta, odcep 8 | 5 KANALIZACIJA - JAŠKI | 5.6 Pokrovi in zaključna dela | 5612 - Izvedba priključitve poliestrske cevi na betonski jašek 1600x1600, vključno s spojko GRP/BC. Dela obsegajo nabavo, dobavo in vgradnjo materiala ter vsa dodatna in zaščitna dela. | kos | 1 | 0 | 0
6101 | 340 | 340 - 6101 | Ižanska cesta, odcep 8 | 6 KANALIZACIJA - PREGLEDI IN KRIŽANJA | 6.1 Pregled | 6101 - Pregled in čiščenje kanala pred izvedbo preizkusa tesnosti. | m1 | 20.1 | 0 | 0
6102 | 340 | 340 - 6102 | Ižanska cesta, odcep 8 | 6 KANALIZACIJA - PREGLEDI IN KRIŽANJA | 6.1 Pregled | 6102 - Preizkus tesnosti kanala po standardu SIST EN 1610 ali DIN 4033 - gravitacijski kanal. Vključno z vsemi dodatnimi in zaščitnimi deli. | m1 | 20.1 | 0 | 0
1101 | 341 | 341 - 1101 | Ižanska cesta, odcep 9 | 1 PRIPRAVLJALNA DELA | 1.1 Zakoličba | 1101 - Zakoličenje osi kanalizacije, z zavarovanjem osi in oznako revizijskih jaškov in vsa druga geodetska dela v času gradnje, ki so potrebna za nemoteno izvajanje del (smeri, višine, vmesne, začasne in končne zakoličbe…) | m1 | 38.4 | 0 | 0
1102 | 341 | 341 - 1102 | Ižanska cesta, odcep 9 | 1 PRIPRAVLJALNA DELA | 1.1 Zakoličba | 1102 - Postavitev gradbenih profilov na vzpostavljeno os trase cevovoda, ter določitev nivoja za merjenje globine izkopa in polaganje cevovoda. | kom | 2 | 0 | 0
1201 | 341 | 341 - 1201 | Ižanska cesta, odcep 9 | 1 PRIPRAVLJALNA DELA | 1.2 Priprava gradbišča | 1201 - Priprava gradbišča, odstranitev eventuelnih ovir in utrditev delovnega platoja. Po končanih delih se gradbišče pospravi in vzpostavi v prvotno stanje. | m1 | 38.4 | 0 | 0
1202 | 341 | 341 - 1202 | Ižanska cesta, odcep 9 | 1 PRIPRAVLJALNA DELA | 1.2 Priprava gradbišča | 1202 - Vzdrževanje vseh prekopanih javnih površin v času od rušitve cestišča do vzpostavitve v prvotno stanje, ki zajema polivanje-protiprašna zaščito, dosip udarnih jam, izdelava nasipov za dostope do objektov, utrjevanje in planiranje vključno z dobavo materiala in delom. | m1 | 38.4 | 0 | 0
1301 | 341 | 341 - 1301 | Ižanska cesta, odcep 9 | 1 PRIPRAVLJALNA DELA | 1.3 Nadzor | 1301 - Izvedba projektantskega nadzora. | ur | 5 | 0 | 0
1302 | 341 | 341 - 1302 | Ižanska cesta, odcep 9 | 1 PRIPRAVLJALNA DELA | 1.3 Nadzor | 1302 - Nadzor pristojnih služb ostalih komunalnih vodov na območju. | ur | 5 | 0 | 0
1303 | 341 | 341 - 1303 | Ižanska cesta, odcep 9 | 1 PRIPRAVLJALNA DELA | 1.3 Nadzor | 1303 - Izvedba geomehanskega nadzora, prevzem gradbene jame in temeljnih tal. | ur | 5 | 0 | 0
2100 | 341 | 341 - 2100 | Ižanska cesta, odcep 9 | 2 KANALIZACIJA - ZEMELJSKA DELA | 2.1 Izkopi | 2100 - Vertikalni strojni izkop gradbene jame globine 0-4m, v terenu II. kat. z nakladanjem na kamion in odvozom na trajno gradbeno deponijo , vključno s stroški deponije. | m3 | 37.5 | 0 | 0
2106 | 341 | 341 - 2106 | Ižanska cesta, odcep 9 | 2 KANALIZACIJA - ZEMELJSKA DELA | 2.1 Izkopi | 2106 - Vertikalni strojni izkop gradbene jame globine 0-4m, v terenu III. kat. z nakladanjem na kamion in odvozom na trajno gradbeno deponijo , vključno s stroški deponije. | m3 | 37.5 | 0 | 0
2124 | 341 | 341 - 2124 | Ižanska cesta, odcep 9 | 2 KANALIZACIJA - ZEMELJSKA DELA | 2.1 Izkopi | 2124 - Ureditev črpalnih jaškov in črpanje talne vode iz gradbene jame pri izvedbi del. | ur | 24 | 0 | 0
2127 | 341 | 341 - 2127 | Ižanska cesta, odcep 9 | 2 KANALIZACIJA - ZEMELJSKA DELA | 2.1 Izkopi | 2127 - Zavarovanje gradbene jame z razpiranjem z jeklenimi opaži -sistem z vodili (SBH, KRINGS ali podobno) . Globina jarka do 2,0m. Vključno z vsemi pomožnimi materiali, deli in transporti. | m2 | 128.2 | 0 | 0
2128 | 341 | 341 - 2128 | Ižanska cesta, odcep 9 | 2 KANALIZACIJA - ZEMELJSKA DELA | 2.1 Izkopi | 2128 - Ročni izkop jarka globine 0 - 4 m, z nakladanjem na kamion in odvozom na trajno gradbeno deponijo do 2 km, vključno s stroški deponije. | m3 | 8.3 | 0 | 0
2202 | 341 | 341 - 2202 | Ižanska cesta, odcep 9 | 2 KANALIZACIJA - ZEMELJSKA DELA | 2.2 Zasipi | 2202 - Ročno planiranje dna jarka s točnostjo +/- 3 cm po projektiranem padcu. | m2 | 49.9 | 0 | 0
2204 | 341 | 341 - 2204 | Ižanska cesta, odcep 9 | 2 KANALIZACIJA - ZEMELJSKA DELA | 2.2 Zasipi | 2204 - Dobava in vgraditev peščenega materiala granulacije 8 do 16 mm s komprimacijo, v coni cevovoda v debelini 30 cm nad temenom, s komprimacijo v plasteh po 20 cm, zbitost 95% po proctorju, vključno z nabavo in transportom materiala. | m3 | 27.2 | 0 | 0
2207 | 341 | 341 - 2207 | Ižanska cesta, odcep 9 | 2 KANALIZACIJA - ZEMELJSKA DELA | 2.2 Zasipi | 2207 - Nabava, dobava in vgraditev geotekstila za ločilno plast in ovijanje obsipa cevi, natezna trdnost 14 do 16 kN/m2, gostote minimalno 300 g/m2. V ceni so zajeti preklopi in ves potreben pritrdilni material. | m2 | 49.9 | 0 | 0
2211 | 341 | 341 - 2211 | Ižanska cesta, odcep 9 | 2 KANALIZACIJA - ZEMELJSKA DELA | 2.2 Zasipi | 2211 - Izdelava posteljice iz nearmiranega betona C12/15 zrn v debelini 10 cm | m3 | 5 | 0 | 0
2212 | 341 | 341 - 2212 | Ižanska cesta, odcep 9 | 2 KANALIZACIJA - ZEMELJSKA DELA | 2.2 Zasipi | 2212 - Dobava in vgraditev kamnitega drobljenca frakcije 0/100 deb. cca 40 cm kot podlaga za nearmirano betonsko posteljico. | m3 | 20 | 0 | 0
4103 | 341 | 341 - 4103 | Ižanska cesta, odcep 9 | 4 KANALIZACIJSKA - CEVI | 4.1 Cevi iz poliestra | 4103 - Nabava, dobava in montaža kanalizacijskih cevi DN 300 mm iz armiranega poliestra (GRP) izdelane po SIST EN 14364: 2013, nazivne togosti SN 10.000 N/m2, kompletno z potrebnimi spojkami. Cev ima na eni strani montirano spojko iz poliestra z EPDM tesnilom. Spoj (tesnilo) mora biti zaradi zagotovitve kvalitete spoja preizkušen skupaj s cevmi (certifikat). Notranji zaščitni sloj cevi iz čistega poliestra, brez polnila in ojačitve, mora imeti minimalno debelino 1,0 mm s ciljem doseganja tesnosti, kemijske in abrazijske obstojnosti in odpornosti na obrus pri visokotlačnem čiščenju. Vključen je tudi prevoz in prenos kanalizacijskih cevi iz deponije do mesta vgradnje. | m1 | 38.38 | 0 | 0
5102 | 341 | 341 - 5102 | Ižanska cesta, odcep 9 | 5 KANALIZACIJA - JAŠKI | 5.1 Jaški iz GRP | 5102 - Nabava, dobava in montaža revizijskih jaškov iz armiranega poliestra po SIST EN 14 364: 2013, komplet z izdelano muldo. Premer jaška 1000mm, globina 1 - 2 m. Minimalna debelina sten revizijskega jaška je 8mm. V ceni je vključena tudi izdelava AB temeljne plošče jaška debeline 20cm, iz betona C25/30. | kos | 2 | 0 | 0
5606 | 341 | 341 - 5606 | Ižanska cesta, odcep 9 | 5 KANALIZACIJA - JAŠKI | 5.6 Pokrovi in zaključna dela | 5606 - Dobava in vgradnja LTŽ pokrova fi 600mm, skladno s SIST EN 124-1:2015 nosilnosti D 400 kN. Pokrov izveden na zaklep z odprtinami za zračenje. Tip Norinco, PAM ali enakovredno. Skupaj z razbremenilno AB ploščo za montažo na cev DN 1200 mm, ter vsemi potrebnimi deli in materiali. Vključno z AB vencem za vgradnjo LTŽ pokrova ter dobavo in vgrajevanjem betona C16/20 in vso potrebno armaturo za betoniranje pete revizijskih jaškov. | kos | 2 | 0 | 0
5612 | 341 | 341 - 5612 | Ižanska cesta, odcep 9 | 5 KANALIZACIJA - JAŠKI | 5.6 Pokrovi in zaključna dela | 5612 - Izvedba priključitve poliestrske cevi na betonski jašek 1600x1600, vključno s spojko GRP/BC. Dela obsegajo nabavo, dobavo in vgradnjo materiala ter vsa dodatna in zaščitna dela. | kos | 1 | 0 | 0
6101 | 341 | 341 - 6101 | Ižanska cesta, odcep 9 | 6 KANALIZACIJA - PREGLEDI IN KRIŽANJA | 6.1 Pregled | 6101 - Pregled in čiščenje kanala pred izvedbo preizkusa tesnosti. | m1 | 38.4 | 0 | 0
6102 | 341 | 341 - 6102 | Ižanska cesta, odcep 9 | 6 KANALIZACIJA - PREGLEDI IN KRIŽANJA | 6.1 Pregled | 6102 - Preizkus tesnosti kanala po standardu SIST EN 1610 ali DIN 4033 - gravitacijski kanal. Vključno z vsemi dodatnimi in zaščitnimi deli. | m1 | 38.4 | 0 | 0

## 12_4_Ilovica
Območje ID
[5 empty] | 124 | Območje: 12.4 Ilovica in Ižanska cesta, 4. del
Rekapitulacija
[5 empty] | Ulica ID | Ulica (odsek, odcep) |  |  |  | EUR brez DDV
[6 empty] | Izdelava načrtov |  |  |  | 0
[5 empty] | 204 | Ilovški Štradon, odcep 1 |  |  |  | 0
[5 empty] | 205 | Ilovški Štradon, odcep 2 |  |  |  | 0
[5 empty] | 206 | Ilovški Štradon, odcep 3 |  |  |  | 0
[5 empty] | 207 | Ilovški Štradon, odcep 4 |  |  |  | 0
[5 empty] | 209 | Ilovški Štradon, odcep 5 |  |  |  | 0
[5 empty] | 297 | Ilovški Štradon, odcep 6 |  |  |  | 0
[5 empty] | 298 | Ilovški Štradon, odcep 7 |  |  |  | 0
[5 empty] | 299 | Lahova pot |  |  |  | 0
[5 empty] | 304 | Peruzzijeva ulica, odcep 1 |  |  |  | 0
[5 empty] | 305 | Peruzzijeva ulica, odcep 2 |  |  |  | 0
[5 empty] | 317 | Peruzzijeva ulica, odcep 3 |  |  |  | 0
[5 empty] | 318 | Peruzzijeva ulica, odcep 4 |  |  |  | 0
[5 empty] | 319 | Peruzzijeva ulica, odcep 5 |  |  |  | 0
[8 empty] | Skupaj |  | 0
Izdelava načrtov
|  | ŠIFRA POSTAVKE | SKUPINA_DEL |  |  | POSTAVKA | ENOTA | KOLICINA | PONUDBENA CENA | ZNESEK
| 1 | 124-1 | 0 PROJEKTNA DOKUMENTACIJA |  |  | 1 - Izdelava projektne dokumentacije za projekt izvedenih del (PID) | KOS | 1 |  | 0
| 2 | 124-2 |  |  |  | 2 - Izdelava varnostnega načrta po predpisih o zagotavljanju varnosti in zdravja pri delu. V treh izvodih. | KOS | 1 |  | 0
| 3 | 124-3 |  |  |  | 3 - Izdelava geodetskega posnetka po končanih gradbenih delih za namen izdelave projekta izvedenih del (PID) | KOS | 1 |  | 0
- |  |  | Kanalizacija za padavinske odpadne vode po posameznih ulicah
K_SIFRA_C | AGLOM_ULICA_ID | SIFRA POSTAVKE | ULICA | SKUPINA_DEL | PODSKUPINA_DEL | POSTAVKA | ENOTA | KOLICINA | PONUDBENA CENA | ZNESEK
1101 | 204 | 1101 - 204 | Ilovški Štradon, odcep 1 | 1 PRIPRAVLJALNA DELA | 1.1 Zakoličba | 1101 - Zakoličenje osi kanalizacije, z zavarovanjem osi in oznako revizijskih jaškov in vsa druga geodetska dela v času gradnje, ki so potrebna za nemoteno izvajanje del (smeri, višine, vmesne, začasne in končne zakoličbe…) | m1 | 38.9 | 0 | 0
1102 | 204 | 1102 - 204 | Ilovški Štradon, odcep 1 | 1 PRIPRAVLJALNA DELA | 1.1 Zakoličba | 1102 - Postavitev gradbenih profilov na vzpostavljeno os trase cevovoda, ter določitev nivoja za merjenje globine izkopa in polaganje cevovoda. | kom | 2 | 0 | 0
1201 | 204 | 1201 - 204 | Ilovški Štradon, odcep 1 | 1 PRIPRAVLJALNA DELA | 1.2 Priprava gradbišča | 1201 - Priprava gradbišča, odstranitev eventuelnih ovir in utrditev delovnega platoja. Po končanih delih se gradbišče pospravi in vzpostavi v prvotno stanje. | m1 | 38.9 | 0 | 0
1202 | 204 | 1202 - 204 | Ilovški Štradon, odcep 1 | 1 PRIPRAVLJALNA DELA | 1.2 Priprava gradbišča | 1202 - Vzdrževanje vseh prekopanih javnih površin v času od rušitve cestišča do vzpostavitve v prvotno stanje, ki zajema polivanje-protiprašna zaščito, dosip udarnih jam, izdelava nasipov za dostope do objektov, utrjevanje in planiranje vključno z dobavo materiala in delom. | m1 | 38.9 | 0 | 0
1301 | 204 | 1301 - 204 | Ilovški Štradon, odcep 1 | 1 PRIPRAVLJALNA DELA | 1.3 Nadzor | 1301 - Izvedba projektantskega nadzora. | ur | 5 | 0 | 0
1302 | 204 | 1302 - 204 | Ilovški Štradon, odcep 1 | 1 PRIPRAVLJALNA DELA | 1.3 Nadzor | 1302 - Nadzor pristojnih služb ostalih komunalnih vodov na območju. | ur | 5 | 0 | 0
1303 | 204 | 1303 - 204 | Ilovški Štradon, odcep 1 | 1 PRIPRAVLJALNA DELA | 1.3 Nadzor | 1303 - Izvedba geomehanskega nadzora, prevzem gradbene jame in temeljnih tal. | ur | 5 | 0 | 0
2100 | 204 | 2100 - 204 | Ilovški Štradon, odcep 1 | 2 KANALIZACIJA - ZEMELJSKA DELA | 2.1 Izkopi | 2100 - Vertikalni strojni izkop gradbene jame globine 0-4m, v terenu II. kat. z nakladanjem na kamion in odvozom na trajno gradbeno deponijo , vključno s stroški deponije. | m3 | 28.7 | 0 | 0
2106 | 204 | 2106 - 204 | Ilovški Štradon, odcep 1 | 2 KANALIZACIJA - ZEMELJSKA DELA | 2.1 Izkopi | 2106 - Vertikalni strojni izkop gradbene jame globine 0-4m, v terenu III. kat. z nakladanjem na kamion in odvozom na trajno gradbeno deponijo , vključno s stroški deponije. | m3 | 28.7 | 0 | 0
2124 | 204 | 2124 - 204 | Ilovški Štradon, odcep 1 | 2 KANALIZACIJA - ZEMELJSKA DELA | 2.1 Izkopi | 2124 - Ureditev črpalnih jaškov in črpanje talne vode iz gradbene jame pri izvedbi del. | ur | 24 | 0 | 0
2127 | 204 | 2127 - 204 | Ilovški Štradon, odcep 1 | 2 KANALIZACIJA - ZEMELJSKA DELA | 2.1 Izkopi | 2127 - Zavarovanje gradbene jame z razpiranjem z jeklenimi opaži -sistem z vodili (SBH, KRINGS ali podobno) . Globina jarka do 2,0m. Vključno z vsemi pomožnimi materiali, deli in transporti. | m2 | 98.1 | 0 | 0
2128 | 204 | 2128 - 204 | Ilovški Štradon, odcep 1 | 3 KANALIZACIJA - ZEMELJSKA DELA | 2.1 Izkopi | 2128 - Ročni izkop jarka globine 0 - 4 m, z nakladanjem na kamion in odvozom na trajno gradbeno deponijo do 2 km, vključno s stroški deponije. | m3 | 6.4 | 0 | 0
2202 | 204 | 2202 - 204 | Ilovški Štradon, odcep 1 | 2 KANALIZACIJA - ZEMELJSKA DELA | 2.2 Zasipi | 2202 - Ročno planiranje dna jarka s točnostjo +/- 3 cm po projektiranem padcu. | m2 | 50.6 | 0 | 0
2204 | 204 | 2204 - 204 | Ilovški Štradon, odcep 1 | 2 KANALIZACIJA - ZEMELJSKA DELA | 2.2 Zasipi | 2204 - Dobava in vgraditev peščenega materiala granulacije 8 do 16 mm s komprimacijo, v coni cevovoda v debelini 30 cm nad temenom, s komprimacijo v plasteh po 20 cm, zbitost 95% po proctorju, vključno z nabavo in transportom materiala. | m3 | 27.6 | 0 | 0
2207 | 204 | 2207 - 204 | Ilovški Štradon, odcep 1 | 2 KANALIZACIJA - ZEMELJSKA DELA | 2.2 Zasipi | 2207 - Nabava, dobava in vgraditev geotekstila za ločilno plast in ovijanje obsipa cevi, natezna trdnost 14 do 16 kN/m2, gostote minimalno 300 g/m2. V ceni so zajeti preklopi in ves potreben pritrdilni material. | m2 | 50.6 | 0 | 0
2211 | 204 | 2211 - 204 | Ilovški Štradon, odcep 1 | 3 KANALIZACIJA - ZEMELJSKA DELA | 2.2 Zasipi | 2211 - Izdelava posteljice iz nearmiranega betona C12/15 zrn v debelini 10 cm | m3 | 5.1 | 0 | 0
2212 | 204 | 2212 - 204 | Ilovški Štradon, odcep 1 | 4 KANALIZACIJA - ZEMELJSKA DELA | 2.2 Zasipi | 2212 - Dobava in vgraditev kamnitega drobljenca frakcije 0/100 kot podlaga za nearmirano betonsko posteljico. | m3 | 20.2 | 0 | 0
4103 | 204 | 4103 - 204 | Ilovški Štradon, odcep 1 | 4 KANALIZACIJSKA - CEVI | 4.1 Cevi iz poliestra | 4103 - Nabava, dobava in montaža kanalizacijskih cevi DN 300 mm iz armiranega poliestra (GRP) izdelane po SIST EN 14364: 2013, nazivne togosti SN 10.000 N/m2, kompletno z potrebnimi spojkami. Cev ima na eni strani montirano spojko iz poliestra z EPDM tesnilom. Spoj (tesnilo) mora biti zaradi zagotovitve kvalitete spoja preizkušen skupaj s cevmi (certifikat). Notranji zaščitni sloj cevi iz čistega poliestra, brez polnila in ojačitve, mora imeti minimalno debelino 1,0 mm s ciljem doseganja tesnosti, kemijske in abrazijske obstojnosti in odpornosti na obrus pri visokotlačnem čiščenju. Vključen je tudi prevoz in prenos kanalizacijskih cevi iz deponije do mesta vgradnje. | m1 | 38.9 | 0 | 0
4402 | 204 | 4402 - 204 | Ilovški Štradon, odcep 1 | 4 KANALIZACIJSKA - CEVI | 4.4 Izpusti iz kanala | 4402 - Nabava, dobava in vgradnja protipovratne lopute na iztoku iz meteornega kanala iz cevi premera 300 mm (žabji pokrov). V ceni je zajeto obbetoniranje in armiranje iztočne glave cevi ter vsa dodatna in zaščitna dela. | kos | 1 | 0 | 0
5102 | 204 | 5102 - 204 | Ilovški Štradon, odcep 1 | 5 KANALIZACIJA - JAŠKI | 5.1 Jaški iz GRP | 5102 - Nabava, dobava in montaža revizijskih jaškov iz armiranega poliestra po SIST EN 14 364: 2013, komplet z izdelano muldo. Premer jaška 1000mm, globina 1 - 2 m. Minimalna debelina sten revizijskega jaška je 8mm. V ceni je vključena tudi izdelava AB temeljne plošče jaška debeline 20cm, iz betona C25/30. | kos | 2 | 0 | 0
5606 | 204 | 5606 - 204 | Ilovški Štradon, odcep 1 | 5 KANALIZACIJA - JAŠKI | 5.6 Pokrovi in zaključna dela | 5606 - Dobava in vgradnja LTŽ pokrova fi 600mm, skladno s SIST EN 124-1:2015 nosilnosti D 400 kN. Pokrov izveden na zaklep z odprtinami za zračenje. Tip Norinco, PAM ali enakovredno. Skupaj z razbremenilno AB ploščo za montažo na cev DN 1200 mm, ter vsemi potrebnimi deli in materiali. Vključno z AB vencem za vgradnjo LTŽ pokrova ter dobavo in vgrajevanjem betona C16/20 in vso potrebno armaturo za betoniranje pete revizijskih jaškov. | kos | 2 | 0 | 0
6101 | 204 | 6101 - 204 | Ilovški Štradon, odcep 1 | 6 KANALIZACIJA - PREGLEDI IN KRIŽANJA | 6.1 Pregled | 6101 - Pregled in čiščenje kanala pred izvedbo preizkusa tesnosti. | m1 | 38.9 | 0 | 0
6102 | 204 | 6102 - 204 | Ilovški Štradon, odcep 1 | 6 KANALIZACIJA - PREGLEDI IN KRIŽANJA | 6.1 Pregled | 6102 - Preizkus tesnosti kanala po standardu SIST EN 1610 ali DIN 4033 - gravitacijski kanal. Vključno z vsemi dodatnimi in zaščitnimi deli. | m1 | 38.9 | 0 | 0
1101 | 299 | 1101 - 299 | Ilovški Štradon, odcep 2 | 1 PRIPRAVLJALNA DELA | 1.1 Zakoličba | 1101 - Zakoličenje osi kanalizacije, z zavarovanjem osi in oznako revizijskih jaškov in vsa druga geodetska dela v času gradnje, ki so potrebna za nemoteno izvajanje del (smeri, višine, vmesne, začasne in končne zakoličbe…) | m1 | 31.6 | 0 | 0
1102 | 299 | 1102 - 299 | Ilovški Štradon, odcep 2 | 1 PRIPRAVLJALNA DELA | 1.1 Zakoličba | 1102 - Postavitev gradbenih profilov na vzpostavljeno os trase cevovoda, ter določitev nivoja za merjenje globine izkopa in polaganje cevovoda. | kom | 2 | 0 | 0
1201 | 299 | 1201 - 299 | Ilovški Štradon, odcep 2 | 1 PRIPRAVLJALNA DELA | 1.2 Priprava gradbišča | 1201 - Priprava gradbišča, odstranitev eventuelnih ovir in utrditev delovnega platoja. Po končanih delih se gradbišče pospravi in vzpostavi v prvotno stanje. | m1 | 31.6 | 0 | 0
1202 | 299 | 1202 - 299 | Ilovški Štradon, odcep 2 | 1 PRIPRAVLJALNA DELA | 1.2 Priprava gradbišča | 1202 - Vzdrževanje vseh prekopanih javnih površin v času od rušitve cestišča do vzpostavitve v prvotno stanje, ki zajema polivanje-protiprašna zaščito, dosip udarnih jam, izdelava nasipov za dostope do objektov, utrjevanje in planiranje vključno z dobavo materiala in delom. | m1 | 31.6 | 0 | 0
1301 | 299 | 1301 - 299 | Ilovški Štradon, odcep 2 | 1 PRIPRAVLJALNA DELA | 1.3 Nadzor | 1301 - Izvedba projektantskega nadzora. | ur | 5 | 0 | 0
1302 | 299 | 1302 - 299 | Ilovški Štradon, odcep 2 | 1 PRIPRAVLJALNA DELA | 1.3 Nadzor | 1302 - Nadzor pristojnih služb ostalih komunalnih vodov na območju. | ur | 5 | 0 | 0
1303 | 299 | 1303 - 299 | Ilovški Štradon, odcep 2 | 1 PRIPRAVLJALNA DELA | 1.3 Nadzor | 1303 - Izvedba geomehanskega nadzora, prevzem gradbene jame in temeljnih tal. | ur | 5 | 0 | 0
2100 | 299 | 2100 - 299 | Ilovški Štradon, odcep 2 | 2 KANALIZACIJA - ZEMELJSKA DELA | 2.1 Izkopi | 2100 - Vertikalni strojni izkop gradbene jame globine 0-4m, v terenu II. kat. z nakladanjem na kamion in odvozom na trajno gradbeno deponijo , vključno s stroški deponije. | m3 | 28.1 | 0 | 0
2106 | 299 | 2106 - 299 | Ilovški Štradon, odcep 2 | 2 KANALIZACIJA - ZEMELJSKA DELA | 2.1 Izkopi | 2106 - Vertikalni strojni izkop gradbene jame globine 0-4m, v terenu III. kat. z nakladanjem na kamion in odvozom na trajno gradbeno deponijo , vključno s stroški deponije. | m3 | 28.1 | 0 | 0
2124 | 299 | 2124 - 299 | Ilovški Štradon, odcep 2 | 2 KANALIZACIJA - ZEMELJSKA DELA | 2.1 Izkopi | 2124 - Ureditev črpalnih jaškov in črpanje talne vode iz gradbene jame pri izvedbi del. | ur | 16 | 0 | 0
2127 | 299 | 2127 - 299 | Ilovški Štradon, odcep 2 | 2 KANALIZACIJA - ZEMELJSKA DELA | 2.1 Izkopi | 2127 - Zavarovanje gradbene jame z razpiranjem z jeklenimi opaži -sistem z vodili (SBH, KRINGS ali podobno) . Globina jarka do 2,0m. Vključno z vsemi pomožnimi materiali, deli in transporti. | m2 | 96.1 | 0 | 0
2128 | 299 | 2128 - 299 | Ilovški Štradon, odcep 2 | 3 KANALIZACIJA - ZEMELJSKA DELA | 2.1 Izkopi | 2128 - Ročni izkop jarka globine 0 - 4 m, z nakladanjem na kamion in odvozom na trajno gradbeno deponijo do 2 km, vključno s stroški deponije. | m3 | 6.3 | 0 | 0
2202 | 299 | 2202 - 299 | Ilovški Štradon, odcep 2 | 2 KANALIZACIJA - ZEMELJSKA DELA | 2.2 Zasipi | 2202 - Ročno planiranje dna jarka s točnostjo +/- 3 cm po projektiranem padcu. | m2 | 41.1 | 0 | 0
2204 | 299 | 2204 - 299 | Ilovški Štradon, odcep 2 | 2 KANALIZACIJA - ZEMELJSKA DELA | 2.2 Zasipi | 2204 - Dobava in vgraditev peščenega materiala granulacije 8 do 16 mm s komprimacijo, v coni cevovoda v debelini 30 cm nad temenom, s komprimacijo v plasteh po 20 cm, zbitost 95% po proctorju, vključno z nabavo in transportom materiala. | m3 | 22.4 | 0 | 0
2207 | 299 | 2207 - 299 | Ilovški Štradon, odcep 2 | 2 KANALIZACIJA - ZEMELJSKA DELA | 2.2 Zasipi | 2207 - Nabava, dobava in vgraditev geotekstila za ločilno plast in ovijanje obsipa cevi, natezna trdnost 14 do 16 kN/m2, gostote minimalno 300 g/m2. V ceni so zajeti preklopi in ves potreben pritrdilni material. | m2 | 41.1 | 0 | 0
2211 | 299 | 2211 - 299 | Ilovški Štradon, odcep 2 | 3 KANALIZACIJA - ZEMELJSKA DELA | 2.2 Zasipi | 2211 - Izdelava posteljice iz nearmiranega betona C12/15 zrn v debelini 10 cm | m3 | 4.1 | 0 | 0
2212 | 299 | 2212 - 299 | Ilovški Štradon, odcep 2 | 4 KANALIZACIJA - ZEMELJSKA DELA | 2.2 Zasipi | 2212 - Dobava in vgraditev kamnitega drobljenca frakcije 0/100 kot podlaga za nearmirano betonsko posteljico. | m3 | 16.4 | 0 | 0
4103 | 299 | 4103 - 299 | Ilovški Štradon, odcep 2 | 4 KANALIZACIJSKA - CEVI | 4.1 Cevi iz poliestra | 4103 - Nabava, dobava in montaža kanalizacijskih cevi DN 300 mm iz armiranega poliestra (GRP) izdelane po SIST EN 14364: 2013, nazivne togosti SN 10.000 N/m2, kompletno z potrebnimi spojkami. Cev ima na eni strani montirano spojko iz poliestra z EPDM tesnilom. Spoj (tesnilo) mora biti zaradi zagotovitve kvalitete spoja preizkušen skupaj s cevmi (certifikat). Notranji zaščitni sloj cevi iz čistega poliestra, brez polnila in ojačitve, mora imeti minimalno debelino 1,0 mm s ciljem doseganja tesnosti, kemijske in abrazijske obstojnosti in odpornosti na obrus pri visokotlačnem čiščenju. Vključen je tudi prevoz in prenos kanalizacijskih cevi iz deponije do mesta vgradnje. | m1 | 31.6 | 0 | 0
4402 | 299 | 4402 - 299 | Ilovški Štradon, odcep 2 | 4 KANALIZACIJSKA - CEVI | 4.4 Izpusti iz kanala | 4402 - Nabava, dobava in vgradnja protipovratne lopute na iztoku iz meteornega kanala iz cevi premera 300 mm (žabji pokrov). V ceni je zajeto obbetoniranje in armiranje iztočne glave cevi ter vsa dodatna in zaščitna dela. | kos | 1 | 0 | 0
5102 | 299 | 5102 - 299 | Ilovški Štradon, odcep 2 | 5 KANALIZACIJA - JAŠKI | 5.1 Jaški iz GRP | 5102 - Nabava, dobava in montaža revizijskih jaškov iz armiranega poliestra po SIST EN 14 364: 2013, komplet z izdelano muldo. Premer jaška 1000mm, globina 1 - 2 m. Minimalna debelina sten revizijskega jaška je 8mm. V ceni je vključena tudi izdelava AB temeljne plošče jaška debeline 20cm, iz betona C25/30. | kos | 2 | 0 | 0
5606 | 299 | 5606 - 299 | Ilovški Štradon, odcep 2 | 5 KANALIZACIJA - JAŠKI | 5.6 Pokrovi in zaključna dela | 5606 - Dobava in vgradnja LTŽ pokrova fi 600mm, skladno s SIST EN 124-1:2015 nosilnosti D 400 kN. Pokrov izveden na zaklep z odprtinami za zračenje. Tip Norinco, PAM ali enakovredno. Skupaj z razbremenilno AB ploščo za montažo na cev DN 1200 mm, ter vsemi potrebnimi deli in materiali. Vključno z AB vencem za vgradnjo LTŽ pokrova ter dobavo in vgrajevanjem betona C16/20 in vso potrebno armaturo za betoniranje pete revizijskih jaškov. | kos | 2 | 0 | 0
6101 | 299 | 6101 - 299 | Ilovški Štradon, odcep 2 | 6 KANALIZACIJA - PREGLEDI IN KRIŽANJA | 6.1 Pregled | 6101 - Pregled in čiščenje kanala pred izvedbo preizkusa tesnosti. | m1 | 31.6 | 0 | 0
6102 | 299 | 6102 - 299 | Ilovški Štradon, odcep 2 | 6 KANALIZACIJA - PREGLEDI IN KRIŽANJA | 6.1 Pregled | 6102 - Preizkus tesnosti kanala po standardu SIST EN 1610 ali DIN 4033 - gravitacijski kanal. Vključno z vsemi dodatnimi in zaščitnimi deli. | m1 | 31.6 | 0 | 0
1101 | 206 | 1101 - 206 | Ilovški Štradon, odcep 3 | 1 PRIPRAVLJALNA DELA | 1.1 Zakoličba | 1101 - Zakoličenje osi kanalizacije, z zavarovanjem osi in oznako revizijskih jaškov in vsa druga geodetska dela v času gradnje, ki so potrebna za nemoteno izvajanje del (smeri, višine, vmesne, začasne in končne zakoličbe…) | m1 | 131.2 | 0 | 0
1102 | 206 | 1102 - 206 | Ilovški Štradon, odcep 3 | 1 PRIPRAVLJALNA DELA | 1.1 Zakoličba | 1102 - Postavitev gradbenih profilov na vzpostavljeno os trase cevovoda, ter določitev nivoja za merjenje globine izkopa in polaganje cevovoda. | kom | 6 | 0 | 0
1201 | 206 | 1201 - 206 | Ilovški Štradon, odcep 3 | 1 PRIPRAVLJALNA DELA | 1.2 Priprava gradbišča | 1201 - Priprava gradbišča, odstranitev eventuelnih ovir in utrditev delovnega platoja. Po končanih delih se gradbišče pospravi in vzpostavi v prvotno stanje. | m1 | 131.2 | 0 | 0
1202 | 206 | 1202 - 206 | Ilovški Štradon, odcep 3 | 1 PRIPRAVLJALNA DELA | 1.2 Priprava gradbišča | 1202 - Vzdrževanje vseh prekopanih javnih površin v času od rušitve cestišča do vzpostavitve v prvotno stanje, ki zajema polivanje-protiprašna zaščito, dosip udarnih jam, izdelava nasipov za dostope do objektov, utrjevanje in planiranje vključno z dobavo materiala in delom. | m1 | 131.2 | 0 | 0
1301 | 206 | 1301 - 206 | Ilovški Štradon, odcep 3 | 1 PRIPRAVLJALNA DELA | 1.3 Nadzor | 1301 - Izvedba projektantskega nadzora. | ur | 10 | 0 | 0
1302 | 206 | 1302 - 206 | Ilovški Štradon, odcep 3 | 1 PRIPRAVLJALNA DELA | 1.3 Nadzor | 1302 - Nadzor pristojnih služb ostalih komunalnih vodov na območju. | ur | 10 | 0 | 0
1303 | 206 | 1303 - 206 | Ilovški Štradon, odcep 3 | 1 PRIPRAVLJALNA DELA | 1.3 Nadzor | 1303 - Izvedba geomehanskega nadzora, prevzem gradbene jame in temeljnih tal. | ur | 10 | 0 | 0
2100 | 206 | 2100 - 206 | Ilovški Štradon, odcep 3 | 2 KANALIZACIJA - ZEMELJSKA DELA | 2.1 Izkopi | 2100 - Vertikalni strojni izkop gradbene jame globine 0-4m, v terenu II. kat. z nakladanjem na kamion in odvozom na trajno gradbeno deponijo , vključno s stroški deponije. | m3 | 116.7 | 0 | 0
2106 | 206 | 2106 - 206 | Ilovški Štradon, odcep 3 | 2 KANALIZACIJA - ZEMELJSKA DELA | 2.1 Izkopi | 2106 - Vertikalni strojni izkop gradbene jame globine 0-4m, v terenu III. kat. z nakladanjem na kamion in odvozom na trajno gradbeno deponijo , vključno s stroški deponije. | m3 | 116.7 | 0 | 0
2124 | 206 | 2124 - 206 | Ilovški Štradon, odcep 3 | 2 KANALIZACIJA - ZEMELJSKA DELA | 2.1 Izkopi | 2124 - Ureditev črpalnih jaškov in črpanje talne vode iz gradbene jame pri izvedbi del. | ur | 72 | 0 | 0
2127 | 206 | 2127 - 206 | Ilovški Štradon, odcep 3 | 2 KANALIZACIJA - ZEMELJSKA DELA | 2.1 Izkopi | 2127 - Zavarovanje gradbene jame z razpiranjem z jeklenimi opaži -sistem z vodili (SBH, KRINGS ali podobno) . Globina jarka do 2,0m. Vključno z vsemi pomožnimi materiali, deli in transporti. | m2 | 398.9 | 0 | 0
2128 | 206 | 2128 - 206 | Ilovški Štradon, odcep 3 | 3 KANALIZACIJA - ZEMELJSKA DELA | 2.1 Izkopi | 2128 - Ročni izkop jarka globine 0 - 4 m, z nakladanjem na kamion in odvozom na trajno gradbeno deponijo do 2 km, vključno s stroški deponije. | m3 | 25.9 | 0 | 0
2202 | 206 | 2202 - 206 | Ilovški Štradon, odcep 3 | 2 KANALIZACIJA - ZEMELJSKA DELA | 2.2 Zasipi | 2202 - Ročno planiranje dna jarka s točnostjo +/- 3 cm po projektiranem padcu. | m2 | 170.6 | 0 | 0
2204 | 206 | 2204 - 206 | Ilovški Štradon, odcep 3 | 2 KANALIZACIJA - ZEMELJSKA DELA | 2.2 Zasipi | 2204 - Dobava in vgraditev peščenega materiala granulacije 8 do 16 mm s komprimacijo, v coni cevovoda v debelini 30 cm nad temenom, s komprimacijo v plasteh po 20 cm, zbitost 95% po proctorju, vključno z nabavo in transportom materiala. | m3 | 93.1 | 0 | 0
2207 | 206 | 2207 - 206 | Ilovški Štradon, odcep 3 | 2 KANALIZACIJA - ZEMELJSKA DELA | 2.2 Zasipi | 2207 - Nabava, dobava in vgraditev geotekstila za ločilno plast in ovijanje obsipa cevi, natezna trdnost 14 do 16 kN/m2, gostote minimalno 300 g/m2. V ceni so zajeti preklopi in ves potreben pritrdilni material. | m2 | 170.6 | 0 | 0
2211 | 206 | 2211 - 206 | Ilovški Štradon, odcep 3 | 3 KANALIZACIJA - ZEMELJSKA DELA | 2.2 Zasipi | 2211 - Izdelava posteljice iz nearmiranega betona C12/15 zrn v debelini 10 cm | m3 | 17.1 | 0 | 0
2212 | 206 | 2212 - 206 | Ilovški Štradon, odcep 3 | 4 KANALIZACIJA - ZEMELJSKA DELA | 2.2 Zasipi | 2212 - Dobava in vgraditev kamnitega drobljenca frakcije 0/100 kot podlaga za nearmirano betonsko posteljico. | m3 | 68.2 | 0 | 0
4103 | 206 | 4103 - 206 | Ilovški Štradon, odcep 3 | 4 KANALIZACIJSKA - CEVI | 4.1 Cevi iz poliestra | 4103 - Nabava, dobava in montaža kanalizacijskih cevi DN 300 mm iz armiranega poliestra (GRP) izdelane po SIST EN 14364: 2013, nazivne togosti SN 10.000 N/m2, kompletno z potrebnimi spojkami. Cev ima na eni strani montirano spojko iz poliestra z EPDM tesnilom. Spoj (tesnilo) mora biti zaradi zagotovitve kvalitete spoja preizkušen skupaj s cevmi (certifikat). Notranji zaščitni sloj cevi iz čistega poliestra, brez polnila in ojačitve, mora imeti minimalno debelino 1,0 mm s ciljem doseganja tesnosti, kemijske in abrazijske obstojnosti in odpornosti na obrus pri visokotlačnem čiščenju. Vključen je tudi prevoz in prenos kanalizacijskih cevi iz deponije do mesta vgradnje. | m1 | 131.2 | 0 | 0
4402 | 206 | 4402 - 206 | Ilovški Štradon, odcep 3 | 4 KANALIZACIJSKA - CEVI | 4.4 Izpusti iz kanala | 4402 - Nabava, dobava in vgradnja protipovratne lopute na iztoku iz meteornega kanala iz cevi premera 300 mm (žabji pokrov). V ceni je zajeto obbetoniranje in armiranje iztočne glave cevi ter vsa dodatna in zaščitna dela. | kos | 1 | 0 | 0
5102 | 206 | 5102 - 206 | Ilovški Štradon, odcep 3 | 5 KANALIZACIJA - JAŠKI | 5.1 Jaški iz GRP | 5102 - Nabava, dobava in montaža revizijskih jaškov iz armiranega poliestra po SIST EN 14 364: 2013, komplet z izdelano muldo. Premer jaška 1000mm, globina 1 - 2 m. Minimalna debelina sten revizijskega jaška je 8mm. V ceni je vključena tudi izdelava AB temeljne plošče jaška debeline 20cm, iz betona C25/30. | kos | 6 | 0 | 0
5606 | 206 | 5606 - 206 | Ilovški Štradon, odcep 3 | 5 KANALIZACIJA - JAŠKI | 5.6 Pokrovi in zaključna dela | 5606 - Dobava in vgradnja LTŽ pokrova fi 600mm, skladno s SIST EN 124-1:2015 nosilnosti D 400 kN. Pokrov izveden na zaklep z odprtinami za zračenje. Tip Norinco, PAM ali enakovredno. Skupaj z razbremenilno AB ploščo za montažo na cev DN 1200 mm, ter vsemi potrebnimi deli in materiali. Vključno z AB vencem za vgradnjo LTŽ pokrova ter dobavo in vgrajevanjem betona C16/20 in vso potrebno armaturo za betoniranje pete revizijskih jaškov. | kos | 6 | 0 | 0
6101 | 206 | 6101 - 206 | Ilovški Štradon, odcep 3 | 6 KANALIZACIJA - PREGLEDI IN KRIŽANJA | 6.1 Pregled | 6101 - Pregled in čiščenje kanala pred izvedbo preizkusa tesnosti. | m1 | 131.2 | 0 | 0
6102 | 206 | 6102 - 206 | Ilovški Štradon, odcep 3 | 6 KANALIZACIJA - PREGLEDI IN KRIŽANJA | 6.1 Pregled | 6102 - Preizkus tesnosti kanala po standardu SIST EN 1610 ali DIN 4033 - gravitacijski kanal. Vključno z vsemi dodatnimi in zaščitnimi deli. | m1 | 131.2 | 0 | 0
1101 | 205 | 1101 - 205 | Ilovški Štradon, odcep 4 | 1 PRIPRAVLJALNA DELA | 1.1 Zakoličba | 1101 - Zakoličenje osi kanalizacije, z zavarovanjem osi in oznako revizijskih jaškov in vsa druga geodetska dela v času gradnje, ki so potrebna za nemoteno izvajanje del (smeri, višine, vmesne, začasne in končne zakoličbe…) | m1 | 65.9 | 0 | 0
1102 | 205 | 1102 - 205 | Ilovški Štradon, odcep 4 | 1 PRIPRAVLJALNA DELA | 1.1 Zakoličba | 1102 - Postavitev gradbenih profilov na vzpostavljeno os trase cevovoda, ter določitev nivoja za merjenje globine izkopa in polaganje cevovoda. | kom | 3 | 0 | 0
1201 | 205 | 1201 - 205 | Ilovški Štradon, odcep 4 | 1 PRIPRAVLJALNA DELA | 1.2 Priprava gradbišča | 1201 - Priprava gradbišča, odstranitev eventuelnih ovir in utrditev delovnega platoja. Po končanih delih se gradbišče pospravi in vzpostavi v prvotno stanje. | m1 | 65.9 | 0 | 0
1202 | 205 | 1202 - 205 | Ilovški Štradon, odcep 4 | 1 PRIPRAVLJALNA DELA | 1.2 Priprava gradbišča | 1202 - Vzdrževanje vseh prekopanih javnih površin v času od rušitve cestišča do vzpostavitve v prvotno stanje, ki zajema polivanje-protiprašna zaščito, dosip udarnih jam, izdelava nasipov za dostope do objektov, utrjevanje in planiranje vključno z dobavo materiala in delom. | m1 | 65.9 | 0 | 0
1301 | 205 | 1301 - 205 | Ilovški Štradon, odcep 4 | 1 PRIPRAVLJALNA DELA | 1.3 Nadzor | 1301 - Izvedba projektantskega nadzora. | ur | 10 | 0 | 0
1302 | 205 | 1302 - 205 | Ilovški Štradon, odcep 4 | 1 PRIPRAVLJALNA DELA | 1.3 Nadzor | 1302 - Nadzor pristojnih služb ostalih komunalnih vodov na območju. | ur | 10 | 0 | 0
1303 | 205 | 1303 - 205 | Ilovški Štradon, odcep 4 | 1 PRIPRAVLJALNA DELA | 1.3 Nadzor | 1303 - Izvedba geomehanskega nadzora, prevzem gradbene jame in temeljnih tal. | ur | 10 | 0 | 0
2100 | 205 | 2100 - 205 | Ilovški Štradon, odcep 4 | 2 KANALIZACIJA - ZEMELJSKA DELA | 2.1 Izkopi | 2100 - Vertikalni strojni izkop gradbene jame globine 0-4m, v terenu II. kat. z nakladanjem na kamion in odvozom na trajno gradbeno deponijo , vključno s stroški deponije. | m3 | 56.7 | 0 | 0
2106 | 205 | 2106 - 205 | Ilovški Štradon, odcep 4 | 2 KANALIZACIJA - ZEMELJSKA DELA | 2.1 Izkopi | 2106 - Vertikalni strojni izkop gradbene jame globine 0-4m, v terenu III. kat. z nakladanjem na kamion in odvozom na trajno gradbeno deponijo , vključno s stroški deponije. | m3 | 56.7 | 0 | 0
2124 | 205 | 2124 - 205 | Ilovški Štradon, odcep 4 | 2 KANALIZACIJA - ZEMELJSKA DELA | 2.1 Izkopi | 2124 - Ureditev črpalnih jaškov in črpanje talne vode iz gradbene jame pri izvedbi del. | ur | 40 | 0 | 0
2127 | 205 | 2127 - 205 | Ilovški Štradon, odcep 4 | 2 KANALIZACIJA - ZEMELJSKA DELA | 2.1 Izkopi | 2127 - Zavarovanje gradbene jame z razpiranjem z jeklenimi opaži -sistem z vodili (SBH, KRINGS ali podobno) . Globina jarka do 2,0m. Vključno z vsemi pomožnimi materiali, deli in transporti. | m2 | 199.7 | 0 | 0
2128 | 205 | 2128 - 205 | Ilovški Štradon, odcep 4 | 3 KANALIZACIJA - ZEMELJSKA DELA | 2.1 Izkopi | 2128 - Ročni izkop jarka globine 0 - 4 m, z nakladanjem na kamion in odvozom na trajno gradbeno deponijo do 2 km, vključno s stroški deponije. | m3 | 12.6 | 0 | 0
2202 | 205 | 2202 - 205 | Ilovški Štradon, odcep 4 | 2 KANALIZACIJA - ZEMELJSKA DELA | 2.2 Zasipi | 2202 - Ročno planiranje dna jarka s točnostjo +/- 3 cm po projektiranem padcu. | m2 | 85.6 | 0 | 0
2204 | 205 | 2204 - 205 | Ilovški Štradon, odcep 4 | 2 KANALIZACIJA - ZEMELJSKA DELA | 2.2 Zasipi | 2204 - Dobava in vgraditev peščenega materiala granulacije 8 do 16 mm s komprimacijo, v coni cevovoda v debelini 30 cm nad temenom, s komprimacijo v plasteh po 20 cm, zbitost 95% po proctorju, vključno z nabavo in transportom materiala. | m3 | 46.7 | 0 | 0
2207 | 205 | 2207 - 205 | Ilovški Štradon, odcep 4 | 2 KANALIZACIJA - ZEMELJSKA DELA | 2.2 Zasipi | 2207 - Nabava, dobava in vgraditev geotekstila za ločilno plast in ovijanje obsipa cevi, natezna trdnost 14 do 16 kN/m2, gostote minimalno 300 g/m2. V ceni so zajeti preklopi in ves potreben pritrdilni material. | m2 | 85.6 | 0 | 0
2211 | 205 | 2211 - 205 | Ilovški Štradon, odcep 4 | 3 KANALIZACIJA - ZEMELJSKA DELA | 2.2 Zasipi | 2211 - Izdelava posteljice iz nearmiranega betona C12/15 zrn v debelini 10 cm | m3 | 8.6 | 0 | 0
2212 | 205 | 2212 - 205 | Ilovški Štradon, odcep 4 | 4 KANALIZACIJA - ZEMELJSKA DELA | 2.2 Zasipi | 2212 - Dobava in vgraditev kamnitega drobljenca frakcije 0/100 kot podlaga za nearmirano betonsko posteljico. | m3 | 34.3 | 0 | 0
2213 | 205 | 2213 - 205 | Ilovški Štradon, odcep 4 | 5 KANALIZACIJA - ZEMELJSKA DELA | 2.2 Zasipi | 2213 - Dobava in vgraditev kamnitega agregata frakcije 0/125 kot zasutje pod gredo ceste. | m3 | 1.7 | 0 | 0
4103 | 205 | 4103 - 205 | Ilovški Štradon, odcep 4 | 4 KANALIZACIJSKA - CEVI | 4.1 Cevi iz poliestra | 4103 - Nabava, dobava in montaža kanalizacijskih cevi DN 300 mm iz armiranega poliestra (GRP) izdelane po SIST EN 14364: 2013, nazivne togosti SN 10.000 N/m2, kompletno z potrebnimi spojkami. Cev ima na eni strani montirano spojko iz poliestra z EPDM tesnilom. Spoj (tesnilo) mora biti zaradi zagotovitve kvalitete spoja preizkušen skupaj s cevmi (certifikat). Notranji zaščitni sloj cevi iz čistega poliestra, brez polnila in ojačitve, mora imeti minimalno debelino 1,0 mm s ciljem doseganja tesnosti, kemijske in abrazijske obstojnosti in odpornosti na obrus pri visokotlačnem čiščenju. Vključen je tudi prevoz in prenos kanalizacijskih cevi iz deponije do mesta vgradnje. | m1 | 65.9 | 0 | 0
4402 | 205 | 4402 - 205 | Ilovški Štradon, odcep 4 | 4 KANALIZACIJSKA - CEVI | 4.4 Izpusti iz kanala | 4402 - Nabava, dobava in vgradnja protipovratne lopute na iztoku iz meteornega kanala iz cevi premera 300 mm (žabji pokrov). V ceni je zajeto obbetoniranje in armiranje iztočne glave cevi ter vsa dodatna in zaščitna dela. | kos | 1 | 0 | 0
5102 | 205 | 5102 - 205 | Ilovški Štradon, odcep 4 | 5 KANALIZACIJA - JAŠKI | 5.1 Jaški iz GRP | 5102 - Nabava, dobava in montaža revizijskih jaškov iz armiranega poliestra po SIST EN 14 364: 2013, komplet z izdelano muldo. Premer jaška 1000mm, globina 1 - 2 m. Minimalna debelina sten revizijskega jaška je 8mm. V ceni je vključena tudi izdelava AB temeljne plošče jaška debeline 20cm, iz betona C25/30. | kos | 3 | 0 | 0
5606 | 205 | 5606 - 205 | Ilovški Štradon, odcep 4 | 5 KANALIZACIJA - JAŠKI | 5.6 Pokrovi in zaključna dela | 5606 - Dobava in vgradnja LTŽ pokrova fi 600mm, skladno s SIST EN 124-1:2015 nosilnosti D 400 kN. Pokrov izveden na zaklep z odprtinami za zračenje. Tip Norinco, PAM ali enakovredno. Skupaj z razbremenilno AB ploščo za montažo na cev DN 1200 mm, ter vsemi potrebnimi deli in materiali. Vključno z AB vencem za vgradnjo LTŽ pokrova ter dobavo in vgrajevanjem betona C16/20 in vso potrebno armaturo za betoniranje pete revizijskih jaškov. | kos | 3 | 0 | 0
6101 | 205 | 6101 - 205 | Ilovški Štradon, odcep 4 | 6 KANALIZACIJA - PREGLEDI IN KRIŽANJA | 6.1 Pregled | 6101 - Pregled in čiščenje kanala pred izvedbo preizkusa tesnosti. | m1 | 65.9 | 0 | 0
6102 | 205 | 6102 - 205 | Ilovški Štradon, odcep 4 | 6 KANALIZACIJA - PREGLEDI IN KRIŽANJA | 6.1 Pregled | 6102 - Preizkus tesnosti kanala po standardu SIST EN 1610 ali DIN 4033 - gravitacijski kanal. Vključno z vsemi dodatnimi in zaščitnimi deli. | m1 | 65.9 | 0 | 0
1101 | 297 | 1101 - 297 | Ilovški Štradon, odcep 5 | 1 PRIPRAVLJALNA DELA | 1.1 Zakoličba | 1101 - Zakoličenje osi kanalizacije, z zavarovanjem osi in oznako revizijskih jaškov in vsa druga geodetska dela v času gradnje, ki so potrebna za nemoteno izvajanje del (smeri, višine, vmesne, začasne in končne zakoličbe…) | m1 | 244.4 | 0 | 0
1102 | 297 | 1102 - 297 | Ilovški Štradon, odcep 5 | 1 PRIPRAVLJALNA DELA | 1.1 Zakoličba | 1102 - Postavitev gradbenih profilov na vzpostavljeno os trase cevovoda, ter določitev nivoja za merjenje globine izkopa in polaganje cevovoda. | kom | 9 | 0 | 0
1201 | 297 | 1201 - 297 | Ilovški Štradon, odcep 5 | 1 PRIPRAVLJALNA DELA | 1.2 Priprava gradbišča | 1201 - Priprava gradbišča, odstranitev eventuelnih ovir in utrditev delovnega platoja. Po končanih delih se gradbišče pospravi in vzpostavi v prvotno stanje. | m1 | 244.4 | 0 | 0
1202 | 297 | 1202 - 297 | Ilovški Štradon, odcep 5 | 1 PRIPRAVLJALNA DELA | 1.2 Priprava gradbišča | 1202 - Vzdrževanje vseh prekopanih javnih površin v času od rušitve cestišča do vzpostavitve v prvotno stanje, ki zajema polivanje-protiprašna zaščito, dosip udarnih jam, izdelava nasipov za dostope do objektov, utrjevanje in planiranje vključno z dobavo materiala in delom. | m1 | 244.4 | 0 | 0
1301 | 297 | 1301 - 297 | Ilovški Štradon, odcep 5 | 1 PRIPRAVLJALNA DELA | 1.3 Nadzor | 1301 - Izvedba projektantskega nadzora. | ur | 20 | 0 | 0
1302 | 297 | 1302 - 297 | Ilovški Štradon, odcep 5 | 1 PRIPRAVLJALNA DELA | 1.3 Nadzor | 1302 - Nadzor pristojnih služb ostalih komunalnih vodov na območju. | ur | 20 | 0 | 0
1303 | 297 | 1303 - 297 | Ilovški Štradon, odcep 5 | 1 PRIPRAVLJALNA DELA | 1.3 Nadzor | 1303 - Izvedba geomehanskega nadzora, prevzem gradbene jame in temeljnih tal. | ur | 20 | 0 | 0
2100 | 297 | 2100 - 297 | Ilovški Štradon, odcep 5 | 2 KANALIZACIJA - ZEMELJSKA DELA | 2.1 Izkopi | 2100 - Vertikalni strojni izkop gradbene jame globine 0-4m, v terenu II. kat. z nakladanjem na kamion in odvozom na trajno gradbeno deponijo , vključno s stroški deponije. | m3 | 214.5 | 0 | 0
2106 | 297 | 2106 - 297 | Ilovški Štradon, odcep 5 | 2 KANALIZACIJA - ZEMELJSKA DELA | 2.1 Izkopi | 2106 - Vertikalni strojni izkop gradbene jame globine 0-4m, v terenu III. kat. z nakladanjem na kamion in odvozom na trajno gradbeno deponijo , vključno s stroški deponije. | m3 | 214.5 | 0 | 0
2124 | 297 | 2124 - 297 | Ilovški Štradon, odcep 5 | 2 KANALIZACIJA - ZEMELJSKA DELA | 2.1 Izkopi | 2124 - Ureditev črpalnih jaškov in črpanje talne vode iz gradbene jame pri izvedbi del. | ur | 136 | 0 | 0
2127 | 297 | 2127 - 297 | Ilovški Štradon, odcep 5 | 2 KANALIZACIJA - ZEMELJSKA DELA | 2.1 Izkopi | 2127 - Zavarovanje gradbene jame z razpiranjem z jeklenimi opaži -sistem z vodili (SBH, KRINGS ali podobno) . Globina jarka do 2,0m. Vključno z vsemi pomožnimi materiali, deli in transporti. | m2 | 733.3 | 0 | 0
2128 | 297 | 2128 - 297 | Ilovški Štradon, odcep 5 | 3 KANALIZACIJA - ZEMELJSKA DELA | 2.1 Izkopi | 2128 - Ročni izkop jarka globine 0 - 4 m, z nakladanjem na kamion in odvozom na trajno gradbeno deponijo do 2 km, vključno s stroški deponije. | m3 | 47.7 | 0 | 0
2202 | 297 | 2202 - 297 | Ilovški Štradon, odcep 5 | 2 KANALIZACIJA - ZEMELJSKA DELA | 2.2 Zasipi | 2202 - Ročno planiranje dna jarka s točnostjo +/- 3 cm po projektiranem padcu. | m2 | 317.8 | 0 | 0
2204 | 297 | 2204 - 297 | Ilovški Štradon, odcep 5 | 2 KANALIZACIJA - ZEMELJSKA DELA | 2.2 Zasipi | 2204 - Dobava in vgraditev peščenega materiala granulacije 8 do 16 mm s komprimacijo, v coni cevovoda v debelini 30 cm nad temenom, s komprimacijo v plasteh po 20 cm, zbitost 95% po proctorju, vključno z nabavo in transportom materiala. | m3 | 173.4 | 0 | 0
2207 | 297 | 2207 - 297 | Ilovški Štradon, odcep 5 | 2 KANALIZACIJA - ZEMELJSKA DELA | 2.2 Zasipi | 2207 - Nabava, dobava in vgraditev geotekstila za ločilno plast in ovijanje obsipa cevi, natezna trdnost 14 do 16 kN/m2, gostote minimalno 300 g/m2. V ceni so zajeti preklopi in ves potreben pritrdilni material. | m2 | 317.8 | 0 | 0
2211 | 297 | 2211 - 297 | Ilovški Štradon, odcep 5 | 3 KANALIZACIJA - ZEMELJSKA DELA | 2.2 Zasipi | 2211 - Izdelava posteljice iz nearmiranega betona C12/15 zrn v debelini 10 cm | m3 | 31.8 | 0 | 0
2212 | 297 | 2212 - 297 | Ilovški Štradon, odcep 5 | 4 KANALIZACIJA - ZEMELJSKA DELA | 2.2 Zasipi | 2212 - Dobava in vgraditev kamnitega drobljenca frakcije 0/100 kot podlaga za nearmirano betonsko posteljico. | m3 | 127.1 | 0 | 0
4103 | 297 | 4103 - 297 | Ilovški Štradon, odcep 5 | 4 KANALIZACIJSKA - CEVI | 4.1 Cevi iz poliestra | 4103 - Nabava, dobava in montaža kanalizacijskih cevi DN 300 mm iz armiranega poliestra (GRP) izdelane po SIST EN 14364: 2013, nazivne togosti SN 10.000 N/m2, kompletno z potrebnimi spojkami. Cev ima na eni strani montirano spojko iz poliestra z EPDM tesnilom. Spoj (tesnilo) mora biti zaradi zagotovitve kvalitete spoja preizkušen skupaj s cevmi (certifikat). Notranji zaščitni sloj cevi iz čistega poliestra, brez polnila in ojačitve, mora imeti minimalno debelino 1,0 mm s ciljem doseganja tesnosti, kemijske in abrazijske obstojnosti in odpornosti na obrus pri visokotlačnem čiščenju. Vključen je tudi prevoz in prenos kanalizacijskih cevi iz deponije do mesta vgradnje. | m1 | 244.4 | 0 | 0
4402 | 297 | 4402 - 297 | Ilovški Štradon, odcep 5 | 4 KANALIZACIJSKA - CEVI | 4.4 Izpusti iz kanala | 4402 - Nabava, dobava in vgradnja protipovratne lopute na iztoku iz meteornega kanala iz cevi premera 300 mm (žabji pokrov). V ceni je zajeto obbetoniranje in armiranje iztočne glave cevi ter vsa dodatna in zaščitna dela. | kos | 1 | 0 | 0
5102 | 297 | 5102 - 297 | Ilovški Štradon, odcep 5 | 5 KANALIZACIJA - JAŠKI | 5.1 Jaški iz GRP | 5102 - Nabava, dobava in montaža revizijskih jaškov iz armiranega poliestra po SIST EN 14 364: 2013, komplet z izdelano muldo. Premer jaška 1000mm, globina 1 - 2 m. Minimalna debelina sten revizijskega jaška je 8mm. V ceni je vključena tudi izdelava AB temeljne plošče jaška debeline 20cm, iz betona C25/30. | kos | 9 | 0 | 0
5606 | 297 | 5606 - 297 | Ilovški Štradon, odcep 5 | 5 KANALIZACIJA - JAŠKI | 5.6 Pokrovi in zaključna dela | 5606 - Dobava in vgradnja LTŽ pokrova fi 600mm, skladno s SIST EN 124-1:2015 nosilnosti D 400 kN. Pokrov izveden na zaklep z odprtinami za zračenje. Tip Norinco, PAM ali enakovredno. Skupaj z razbremenilno AB ploščo za montažo na cev DN 1200 mm, ter vsemi potrebnimi deli in materiali. Vključno z AB vencem za vgradnjo LTŽ pokrova ter dobavo in vgrajevanjem betona C16/20 in vso potrebno armaturo za betoniranje pete revizijskih jaškov. | kos | 9 | 0 | 0
6101 | 297 | 6101 - 297 | Ilovški Štradon, odcep 5 | 6 KANALIZACIJA - PREGLEDI IN KRIŽANJA | 6.1 Pregled | 6101 - Pregled in čiščenje kanala pred izvedbo preizkusa tesnosti. | m1 | 244.4 | 0 | 0
6102 | 297 | 6102 - 297 | Ilovški Štradon, odcep 5 | 6 KANALIZACIJA - PREGLEDI IN KRIŽANJA | 6.1 Pregled | 6102 - Preizkus tesnosti kanala po standardu SIST EN 1610 ali DIN 4033 - gravitacijski kanal. Vključno z vsemi dodatnimi in zaščitnimi deli. | m1 | 244.4 | 0 | 0
1101 | 298 | 1101 - 298 | Ilovški Štradon, odcep 6 | 1 PRIPRAVLJALNA DELA | 1.1 Zakoličba | 1101 - Zakoličenje osi kanalizacije, z zavarovanjem osi in oznako revizijskih jaškov in vsa druga geodetska dela v času gradnje, ki so potrebna za nemoteno izvajanje del (smeri, višine, vmesne, začasne in končne zakoličbe…) | m1 | 22.6 | 0 | 0
1102 | 298 | 1102 - 298 | Ilovški Štradon, odcep 6 | 1 PRIPRAVLJALNA DELA | 1.1 Zakoličba | 1102 - Postavitev gradbenih profilov na vzpostavljeno os trase cevovoda, ter določitev nivoja za merjenje globine izkopa in polaganje cevovoda. | kom | 3 | 0 | 0
1201 | 298 | 1201 - 298 | Ilovški Štradon, odcep 6 | 1 PRIPRAVLJALNA DELA | 1.2 Priprava gradbišča | 1201 - Priprava gradbišča, odstranitev eventuelnih ovir in utrditev delovnega platoja. Po končanih delih se gradbišče pospravi in vzpostavi v prvotno stanje. | m1 | 22.6 | 0 | 0
1202 | 298 | 1202 - 298 | Ilovški Štradon, odcep 6 | 1 PRIPRAVLJALNA DELA | 1.2 Priprava gradbišča | 1202 - Vzdrževanje vseh prekopanih javnih površin v času od rušitve cestišča do vzpostavitve v prvotno stanje, ki zajema polivanje-protiprašna zaščito, dosip udarnih jam, izdelava nasipov za dostope do objektov, utrjevanje in planiranje vključno z dobavo materiala in delom. | m1 | 22.6 | 0 | 0
1301 | 298 | 1301 - 298 | Ilovški Štradon, odcep 6 | 1 PRIPRAVLJALNA DELA | 1.3 Nadzor | 1301 - Izvedba projektantskega nadzora. | ur | 5 | 0 | 0
1302 | 298 | 1302 - 298 | Ilovški Štradon, odcep 6 | 1 PRIPRAVLJALNA DELA | 1.3 Nadzor | 1302 - Nadzor pristojnih služb ostalih komunalnih vodov na območju. | ur | 5 | 0 | 0
1303 | 298 | 1303 - 298 | Ilovški Štradon, odcep 6 | 1 PRIPRAVLJALNA DELA | 1.3 Nadzor | 1303 - Izvedba geomehanskega nadzora, prevzem gradbene jame in temeljnih tal. | ur | 5 | 0 | 0
2100 | 298 | 2100 - 298 | Ilovški Štradon, odcep 6 | 2 KANALIZACIJA - ZEMELJSKA DELA | 2.1 Izkopi | 2100 - Vertikalni strojni izkop gradbene jame globine 0-4m, v terenu II. kat. z nakladanjem na kamion in odvozom na trajno gradbeno deponijo , vključno s stroški deponije. | m3 | 23.2 | 0 | 0
2106 | 298 | 2106 - 298 | Ilovški Štradon, odcep 6 | 2 KANALIZACIJA - ZEMELJSKA DELA | 2.1 Izkopi | 2106 - Vertikalni strojni izkop gradbene jame globine 0-4m, v terenu III. kat. z nakladanjem na kamion in odvozom na trajno gradbeno deponijo , vključno s stroški deponije. | m3 | 23.2 | 0 | 0
2124 | 298 | 2124 - 298 | Ilovški Štradon, odcep 6 | 2 KANALIZACIJA - ZEMELJSKA DELA | 2.1 Izkopi | 2124 - Ureditev črpalnih jaškov in črpanje talne vode iz gradbene jame pri izvedbi del. | ur | 16 | 0 | 0
2127 | 298 | 2127 - 298 | Ilovški Štradon, odcep 6 | 2 KANALIZACIJA - ZEMELJSKA DELA | 2.1 Izkopi | 2127 - Zavarovanje gradbene jame z razpiranjem z jeklenimi opaži -sistem z vodili (SBH, KRINGS ali podobno) . Globina jarka do 2,0m. Vključno z vsemi pomožnimi materiali, deli in transporti. | m2 | 79.2 | 0 | 0
2128 | 298 | 2128 - 298 | Ilovški Štradon, odcep 6 | 3 KANALIZACIJA - ZEMELJSKA DELA | 2.1 Izkopi | 2128 - Ročni izkop jarka globine 0 - 4 m, z nakladanjem na kamion in odvozom na trajno gradbeno deponijo do 2 km, vključno s stroški deponije. | m3 | 5.2 | 0 | 0
2202 | 298 | 2202 - 298 | Ilovški Štradon, odcep 6 | 2 KANALIZACIJA - ZEMELJSKA DELA | 2.2 Zasipi | 2202 - Ročno planiranje dna jarka s točnostjo +/- 3 cm po projektiranem padcu. | m2 | 29.4 | 0 | 0
2204 | 298 | 2204 - 298 | Ilovški Štradon, odcep 6 | 2 KANALIZACIJA - ZEMELJSKA DELA | 2.2 Zasipi | 2204 - Dobava in vgraditev peščenega materiala granulacije 8 do 16 mm s komprimacijo, v coni cevovoda v debelini 30 cm nad temenom, s komprimacijo v plasteh po 20 cm, zbitost 95% po proctorju, vključno z nabavo in transportom materiala. | m3 | 16.1 | 0 | 0
2207 | 298 | 2207 - 298 | Ilovški Štradon, odcep 6 | 2 KANALIZACIJA - ZEMELJSKA DELA | 2.2 Zasipi | 2207 - Nabava, dobava in vgraditev geotekstila za ločilno plast in ovijanje obsipa cevi, natezna trdnost 14 do 16 kN/m2, gostote minimalno 300 g/m2. V ceni so zajeti preklopi in ves potreben pritrdilni material. | m2 | 29.4 | 0 | 0
2211 | 298 | 2211 - 298 | Ilovški Štradon, odcep 6 | 3 KANALIZACIJA - ZEMELJSKA DELA | 2.2 Zasipi | 2211 - Izdelava posteljice iz nearmiranega betona C12/15 zrn v debelini 10 cm | m3 | 2.9 | 0 | 0
2212 | 298 | 2212 - 298 | Ilovški Štradon, odcep 6 | 4 KANALIZACIJA - ZEMELJSKA DELA | 2.2 Zasipi | 2212 - Dobava in vgraditev kamnitega drobljenca frakcije 0/100 kot podlaga za nearmirano betonsko posteljico. | m3 | 11.8 | 0 | 0
4103 | 298 | 4103 - 298 | Ilovški Štradon, odcep 6 | 4 KANALIZACIJSKA - CEVI | 4.1 Cevi iz poliestra | 4103 - Nabava, dobava in montaža kanalizacijskih cevi DN 300 mm iz armiranega poliestra (GRP) izdelane po SIST EN 14364: 2013, nazivne togosti SN 10.000 N/m2, kompletno z potrebnimi spojkami. Cev ima na eni strani montirano spojko iz poliestra z EPDM tesnilom. Spoj (tesnilo) mora biti zaradi zagotovitve kvalitete spoja preizkušen skupaj s cevmi (certifikat). Notranji zaščitni sloj cevi iz čistega poliestra, brez polnila in ojačitve, mora imeti minimalno debelino 1,0 mm s ciljem doseganja tesnosti, kemijske in abrazijske obstojnosti in odpornosti na obrus pri visokotlačnem čiščenju. Vključen je tudi prevoz in prenos kanalizacijskih cevi iz deponije do mesta vgradnje. | m1 | 22.6 | 0 | 0
4402 | 298 | 4402 - 298 | Ilovški Štradon, odcep 6 | 4 KANALIZACIJSKA - CEVI | 4.4 Izpusti iz kanala | 4402 - Nabava, dobava in vgradnja protipovratne lopute na iztoku iz meteornega kanala iz cevi premera 300 mm (žabji pokrov). V ceni je zajeto obbetoniranje in armiranje iztočne glave cevi ter vsa dodatna in zaščitna dela. | kos | 1 | 0 | 0
5102 | 298 | 5102 - 298 | Ilovški Štradon, odcep 6 | 5 KANALIZACIJA - JAŠKI | 5.1 Jaški iz GRP | 5102 - Nabava, dobava in montaža revizijskih jaškov iz armiranega poliestra po SIST EN 14 364: 2013, komplet z izdelano muldo. Premer jaška 1000mm, globina 1 - 2 m. Minimalna debelina sten revizijskega jaška je 8mm. V ceni je vključena tudi izdelava AB temeljne plošče jaška debeline 20cm, iz betona C25/30. | kos | 3 | 0 | 0
5606 | 298 | 5606 - 298 | Ilovški Štradon, odcep 6 | 5 KANALIZACIJA - JAŠKI | 5.6 Pokrovi in zaključna dela | 5606 - Dobava in vgradnja LTŽ pokrova fi 600mm, skladno s SIST EN 124-1:2015 nosilnosti D 400 kN. Pokrov izveden na zaklep z odprtinami za zračenje. Tip Norinco, PAM ali enakovredno. Skupaj z razbremenilno AB ploščo za montažo na cev DN 1200 mm, ter vsemi potrebnimi deli in materiali. Vključno z AB vencem za vgradnjo LTŽ pokrova ter dobavo in vgrajevanjem betona C16/20 in vso potrebno armaturo za betoniranje pete revizijskih jaškov. | kos | 3 | 0 | 0
6101 | 298 | 6101 - 298 | Ilovški Štradon, odcep 6 | 6 KANALIZACIJA - PREGLEDI IN KRIŽANJA | 6.1 Pregled | 6101 - Pregled in čiščenje kanala pred izvedbo preizkusa tesnosti. | m1 | 22.6 | 0 | 0
6102 | 298 | 6102 - 298 | Ilovški Štradon, odcep 6 | 6 KANALIZACIJA - PREGLEDI IN KRIŽANJA | 6.1 Pregled | 6102 - Preizkus tesnosti kanala po standardu SIST EN 1610 ali DIN 4033 - gravitacijski kanal. Vključno z vsemi dodatnimi in zaščitnimi deli. | m1 | 22.6 | 0 | 0
1101 | 207 | 1101 - 207 | Ilovški Štradon, odcep 7 | 1 PRIPRAVLJALNA DELA | 1.1 Zakoličba | 1101 - Zakoličenje osi kanalizacije, z zavarovanjem osi in oznako revizijskih jaškov in vsa druga geodetska dela v času gradnje, ki so potrebna za nemoteno izvajanje del (smeri, višine, vmesne, začasne in končne zakoličbe…) | m1 | 45 | 0 | 0
1102 | 207 | 1102 - 207 | Ilovški Štradon, odcep 7 | 1 PRIPRAVLJALNA DELA | 1.1 Zakoličba | 1102 - Postavitev gradbenih profilov na vzpostavljeno os trase cevovoda, ter določitev nivoja za merjenje globine izkopa in polaganje cevovoda. | kom | 3 | 0 | 0
1201 | 207 | 1201 - 207 | Ilovški Štradon, odcep 7 | 1 PRIPRAVLJALNA DELA | 1.2 Priprava gradbišča | 1201 - Priprava gradbišča, odstranitev eventuelnih ovir in utrditev delovnega platoja. Po končanih delih se gradbišče pospravi in vzpostavi v prvotno stanje. | m1 | 45 | 0 | 0
1202 | 207 | 1202 - 207 | Ilovški Štradon, odcep 7 | 1 PRIPRAVLJALNA DELA | 1.2 Priprava gradbišča | 1202 - Vzdrževanje vseh prekopanih javnih površin v času od rušitve cestišča do vzpostavitve v prvotno stanje, ki zajema polivanje-protiprašna zaščito, dosip udarnih jam, izdelava nasipov za dostope do objektov, utrjevanje in planiranje vključno z dobavo materiala in delom. | m1 | 45 | 0 | 0
1301 | 207 | 1301 - 207 | Ilovški Štradon, odcep 7 | 1 PRIPRAVLJALNA DELA | 1.3 Nadzor | 1301 - Izvedba projektantskega nadzora. | ur | 10 | 0 | 0
1302 | 207 | 1302 - 207 | Ilovški Štradon, odcep 7 | 1 PRIPRAVLJALNA DELA | 1.3 Nadzor | 1302 - Nadzor pristojnih služb ostalih komunalnih vodov na območju. | ur | 10 | 0 | 0
1303 | 207 | 1303 - 207 | Ilovški Štradon, odcep 7 | 1 PRIPRAVLJALNA DELA | 1.3 Nadzor | 1303 - Izvedba geomehanskega nadzora, prevzem gradbene jame in temeljnih tal. | ur | 10 | 0 | 0
2100 | 207 | 2100 - 207 | Ilovški Štradon, odcep 7 | 2 KANALIZACIJA - ZEMELJSKA DELA | 2.1 Izkopi | 2100 - Vertikalni strojni izkop gradbene jame globine 0-4m, v terenu II. kat. z nakladanjem na kamion in odvozom na trajno gradbeno deponijo , vključno s stroški deponije. | m3 | 50.4 | 0 | 0
2103 | 207 | 2103 - 207 | Ilovški Štradon, odcep 7 | 2 KANALIZACIJA - ZEMELJSKA DELA | 2.1 Izkopi | 2103 - Zaščita gradbene jame z zabijanjem jeklenih zagatnic (npr. Larsen ali enakovredno). Globina jarka do od 0 do 4,0m. Najem in prevoz garniture, zabijanje, razpiranje in izvlačenje. | m2 | 72 | 0 | 0
2106 | 207 | 2106 - 207 | Ilovški Štradon, odcep 7 | 2 KANALIZACIJA - ZEMELJSKA DELA | 2.1 Izkopi | 2106 - Vertikalni strojni izkop gradbene jame globine 0-4m, v terenu III. kat. z nakladanjem na kamion in odvozom na trajno gradbeno deponijo , vključno s stroški deponije. | m3 | 50.4 | 0 | 0
2124 | 207 | 2124 - 207 | Ilovški Štradon, odcep 7 | 2 KANALIZACIJA - ZEMELJSKA DELA | 2.1 Izkopi | 2124 - Ureditev črpalnih jaškov in črpanje talne vode iz gradbene jame pri izvedbi del. | ur | 32 | 0 | 0
2127 | 207 | 2127 - 207 | Ilovški Štradon, odcep 7 | 2 KANALIZACIJA - ZEMELJSKA DELA | 2.1 Izkopi | 2127 - Zavarovanje gradbene jame z razpiranjem z jeklenimi opaži -sistem z vodili (SBH, KRINGS ali podobno) . Globina jarka do 2,0m. Vključno z vsemi pomožnimi materiali, deli in transporti. | m2 | 104.1 | 0 | 0
2128 | 207 | 2128 - 207 | Ilovški Štradon, odcep 7 | 3 KANALIZACIJA - ZEMELJSKA DELA | 2.1 Izkopi | 2128 - Ročni izkop jarka globine 0 - 4 m, z nakladanjem na kamion in odvozom na trajno gradbeno deponijo do 2 km, vključno s stroški deponije. | m3 | 11.2 | 0 | 0
2202 | 207 | 2202 - 207 | Ilovški Štradon, odcep 7 | 2 KANALIZACIJA - ZEMELJSKA DELA | 2.2 Zasipi | 2202 - Ročno planiranje dna jarka s točnostjo +/- 3 cm po projektiranem padcu. | m2 | 58.5 | 0 | 0
2204 | 207 | 2204 - 207 | Ilovški Štradon, odcep 7 | 2 KANALIZACIJA - ZEMELJSKA DELA | 2.2 Zasipi | 2204 - Dobava in vgraditev peščenega materiala granulacije 8 do 16 mm s komprimacijo, v coni cevovoda v debelini 30 cm nad temenom, s komprimacijo v plasteh po 20 cm, zbitost 95% po proctorju, vključno z nabavo in transportom materiala. | m3 | 31.9 | 0 | 0
2207 | 207 | 2207 - 207 | Ilovški Štradon, odcep 7 | 2 KANALIZACIJA - ZEMELJSKA DELA | 2.2 Zasipi | 2207 - Nabava, dobava in vgraditev geotekstila za ločilno plast in ovijanje obsipa cevi, natezna trdnost 14 do 16 kN/m2, gostote minimalno 300 g/m2. V ceni so zajeti preklopi in ves potreben pritrdilni material. | m2 | 162 | 0 | 0
2211 | 207 | 2211 - 207 | Ilovški Štradon, odcep 7 | 3 KANALIZACIJA - ZEMELJSKA DELA | 2.2 Zasipi | 2211 - Izdelava posteljice iz nearmiranega betona C12/15 zrn v debelini 10 cm | m3 | 8.9 | 0 | 0
2212 | 207 | 2212 - 207 | Ilovški Štradon, odcep 7 | 4 KANALIZACIJA - ZEMELJSKA DELA | 2.2 Zasipi | 2212 - Dobava in vgraditev kamnitega drobljenca frakcije 0/100 kot podlaga za nearmirano betonsko posteljico. | m3 | 23.4 | 0 | 0
4103 | 207 | 4103 - 207 | Ilovški Štradon, odcep 7 | 4 KANALIZACIJSKA - CEVI | 4.1 Cevi iz poliestra | 4103 - Nabava, dobava in montaža kanalizacijskih cevi DN 300 mm iz armiranega poliestra (GRP) izdelane po SIST EN 14364: 2013, nazivne togosti SN 10.000 N/m2, kompletno z potrebnimi spojkami. Cev ima na eni strani montirano spojko iz poliestra z EPDM tesnilom. Spoj (tesnilo) mora biti zaradi zagotovitve kvalitete spoja preizkušen skupaj s cevmi (certifikat). Notranji zaščitni sloj cevi iz čistega poliestra, brez polnila in ojačitve, mora imeti minimalno debelino 1,0 mm s ciljem doseganja tesnosti, kemijske in abrazijske obstojnosti in odpornosti na obrus pri visokotlačnem čiščenju. Vključen je tudi prevoz in prenos kanalizacijskih cevi iz deponije do mesta vgradnje. | m1 | 45 | 0 | 0
5102 | 207 | 5102 - 207 | Ilovški Štradon, odcep 7 | 5 KANALIZACIJA - JAŠKI | 5.1 Jaški iz GRP | 5102 - Nabava, dobava in montaža revizijskih jaškov iz armiranega poliestra po SIST EN 14 364: 2013, komplet z izdelano muldo. Premer jaška 1000mm, globina 1 - 2 m. Minimalna debelina sten revizijskega jaška je 8mm. V ceni je vključena tudi izdelava AB temeljne plošče jaška debeline 20cm, iz betona C25/30. | kos | 2 | 0 | 0
5103 | 207 | 5103 - 207 | Ilovški Štradon, odcep 7 | 5 KANALIZACIJA - JAŠKI | 5.1 Jaški iz GRP | 5103 - Nabava, dobava in montaža revizijskih jaškov iz armiranega poliestra po SIST EN 14 364: 2013, komplet z izdelano muldo. Premer jaška 1000mm, globina 2 - 3 m. Minimalna debelina sten revizijskega jaška je 8mm. V ceni je vključena tudi izdelava AB temeljne plošče jaška debeline 20cm, iz betona C25/30. | kos | 1 | 0 | 0
5606 | 207 | 5606 - 207 | Ilovški Štradon, odcep 7 | 5 KANALIZACIJA - JAŠKI | 5.6 Pokrovi in zaključna dela | 5606 - Dobava in vgradnja LTŽ pokrova fi 600mm, skladno s SIST EN 124-1:2015 nosilnosti D 400 kN. Pokrov izveden na zaklep z odprtinami za zračenje. Tip Norinco, PAM ali enakovredno. Skupaj z razbremenilno AB ploščo za montažo na cev DN 1200 mm, ter vsemi potrebnimi deli in materiali. Vključno z AB vencem za vgradnjo LTŽ pokrova ter dobavo in vgrajevanjem betona C16/20 in vso potrebno armaturo za betoniranje pete revizijskih jaškov. | kos | 3 | 0 | 0
6101 | 207 | 6101 - 207 | Ilovški Štradon, odcep 7 | 6 KANALIZACIJA - PREGLEDI IN KRIŽANJA | 6.1 Pregled | 6101 - Pregled in čiščenje kanala pred izvedbo preizkusa tesnosti. | m1 | 45 | 0 | 0
6102 | 207 | 6102 - 207 | Ilovški Štradon, odcep 7 | 6 KANALIZACIJA - PREGLEDI IN KRIŽANJA | 6.1 Pregled | 6102 - Preizkus tesnosti kanala po standardu SIST EN 1610 ali DIN 4033 - gravitacijski kanal. Vključno z vsemi dodatnimi in zaščitnimi deli. | m1 | 45 | 0 | 0
1101 | 319 | 1101 - 319 | Lahova pot | 1 PRIPRAVLJALNA DELA | 1.1 Zakoličba | 1101 - Zakoličenje osi kanalizacije, z zavarovanjem osi in oznako revizijskih jaškov in vsa druga geodetska dela v času gradnje, ki so potrebna za nemoteno izvajanje del (smeri, višine, vmesne, začasne in končne zakoličbe…) | m1 | 356.9 | 0 | 0
1102 | 319 | 1102 - 319 | Lahova pot | 1 PRIPRAVLJALNA DELA | 1.1 Zakoličba | 1102 - Postavitev gradbenih profilov na vzpostavljeno os trase cevovoda, ter določitev nivoja za merjenje globine izkopa in polaganje cevovoda. | kom | 15 | 0 | 0
1201 | 319 | 1201 - 319 | Lahova pot | 1 PRIPRAVLJALNA DELA | 1.2 Priprava gradbišča | 1201 - Priprava gradbišča, odstranitev eventuelnih ovir in utrditev delovnega platoja. Po končanih delih se gradbišče pospravi in vzpostavi v prvotno stanje. | m1 | 356.9 | 0 | 0
1202 | 319 | 1202 - 319 | Lahova pot | 1 PRIPRAVLJALNA DELA | 1.2 Priprava gradbišča | 1202 - Vzdrževanje vseh prekopanih javnih površin v času od rušitve cestišča do vzpostavitve v prvotno stanje, ki zajema polivanje-protiprašna zaščito, dosip udarnih jam, izdelava nasipov za dostope do objektov, utrjevanje in planiranje vključno z dobavo materiala in delom. | m1 | 356.9 | 0 | 0
1301 | 319 | 1301 - 319 | Lahova pot | 1 PRIPRAVLJALNA DELA | 1.3 Nadzor | 1301 - Izvedba projektantskega nadzora. | ur | 90 | 0 | 0
1302 | 319 | 1302 - 319 | Lahova pot | 1 PRIPRAVLJALNA DELA | 1.3 Nadzor | 1302 - Nadzor pristojnih služb ostalih komunalnih vodov na območju. | ur | 90 | 0 | 0
1303 | 319 | 1303 - 319 | Lahova pot | 1 PRIPRAVLJALNA DELA | 1.3 Nadzor | 1303 - Izvedba geomehanskega nadzora, prevzem gradbene jame in temeljnih tal. | ur | 90 | 0 | 0
2100 | 319 | 2100 - 319 | Lahova pot | 2 KANALIZACIJA - ZEMELJSKA DELA | 2.1 Izkopi | 2100 - Vertikalni strojni izkop gradbene jame globine 0-4m, v terenu II. kat. z nakladanjem na kamion in odvozom na trajno gradbeno deponijo , vključno s stroški deponije. | m3 | 401.1 | 0 | 0
2103 | 319 | 2103 - 319 | Lahova pot | 2 KANALIZACIJA - ZEMELJSKA DELA | 2.1 Izkopi | 2103 - Zaščita gradbene jame z zabijanjem jeklenih zagatnic (npr. Larsen ali enakovredno). Globina jarka do od 0 do 4,0m. Najem in prevoz garniture, zabijanje, razpiranje in izvlačenje. | m2 | 593 | 0 | 0
2106 | 319 | 2106 - 319 | Lahova pot | 2 KANALIZACIJA - ZEMELJSKA DELA | 2.1 Izkopi | 2106 - Vertikalni strojni izkop gradbene jame globine 0-4m, v terenu III. kat. z nakladanjem na kamion in odvozom na trajno gradbeno deponijo , vključno s stroški deponije. | m3 | 401.1 | 0 | 0
2124 | 319 | 2124 - 319 | Lahova pot | 2 KANALIZACIJA - ZEMELJSKA DELA | 2.1 Izkopi | 2124 - Ureditev črpalnih jaškov in črpanje talne vode iz gradbene jame pri izvedbi del. | ur | 288 | 0 | 0
2127 | 319 | 2127 - 319 | Lahova pot | 2 KANALIZACIJA - ZEMELJSKA DELA | 2.1 Izkopi | 2127 - Zavarovanje gradbene jame z razpiranjem z jeklenimi opaži -sistem z vodili (SBH, KRINGS ali podobno) . Globina jarka do 2,0m. Vključno z vsemi pomožnimi materiali, deli in transporti. | m2 | 773.2 | 0 | 0
2128 | 319 | 2128 - 319 | Lahova pot | 3 KANALIZACIJA - ZEMELJSKA DELA | 2.1 Izkopi | 2128 - Ročni izkop jarka globine 0 - 4 m, z nakladanjem na kamion in odvozom na trajno gradbeno deponijo do 2 km, vključno s stroški deponije. | m3 | 89.2 | 0 | 0
2202 | 319 | 2202 - 319 | Lahova pot | 2 KANALIZACIJA - ZEMELJSKA DELA | 2.2 Zasipi | 2202 - Ročno planiranje dna jarka s točnostjo +/- 3 cm po projektiranem padcu. | m2 | 464 | 0 | 0
2204 | 319 | 2204 - 319 | Lahova pot | 2 KANALIZACIJA - ZEMELJSKA DELA | 2.2 Zasipi | 2204 - Dobava in vgraditev peščenega materiala granulacije 8 do 16 mm s komprimacijo, v coni cevovoda v debelini 30 cm nad temenom, s komprimacijo v plasteh po 20 cm, zbitost 95% po proctorju, vključno z nabavo in transportom materiala. | m3 | 253.1 | 0 | 0
2207 | 319 | 2207 - 319 | Lahova pot | 2 KANALIZACIJA - ZEMELJSKA DELA | 2.2 Zasipi | 2207 - Nabava, dobava in vgraditev geotekstila za ločilno plast in ovijanje obsipa cevi, natezna trdnost 14 do 16 kN/m2, gostote minimalno 300 g/m2. V ceni so zajeti preklopi in ves potreben pritrdilni material. | m2 | 1284.8 | 0 | 0
2211 | 319 | 2211 - 319 | Lahova pot | 3 KANALIZACIJA - ZEMELJSKA DELA | 2.2 Zasipi | 2211 - Izdelava posteljice iz nearmiranega betona C12/15 zrn v debelini 10 cm | m3 | 46.4 | 0 | 0
2212 | 319 | 2212 - 319 | Lahova pot | 4 KANALIZACIJA - ZEMELJSKA DELA | 2.2 Zasipi | 2212 - Dobava in vgraditev kamnitega drobljenca frakcije 0/100 kot podlaga za nearmirano betonsko posteljico. | m3 | 185.6 | 0 | 0
2213 | 319 | 2213 - 319 | Lahova pot | 5 KANALIZACIJA - ZEMELJSKA DELA | 2.2 Zasipi | 2213 - Dobava in vgraditev kamnitega agregata frakcije 0/125 kot zasutje pod gredo ceste. | m3 | 241.7 | 0 | 0
4103 | 319 | 4103 - 319 | Lahova pot | 4 KANALIZACIJSKA - CEVI | 4.1 Cevi iz poliestra | 4103 - Nabava, dobava in montaža kanalizacijskih cevi DN 300 mm iz armiranega poliestra (GRP) izdelane po SIST EN 14364: 2013, nazivne togosti SN 10.000 N/m2, kompletno z potrebnimi spojkami. Cev ima na eni strani montirano spojko iz poliestra z EPDM tesnilom. Spoj (tesnilo) mora biti zaradi zagotovitve kvalitete spoja preizkušen skupaj s cevmi (certifikat). Notranji zaščitni sloj cevi iz čistega poliestra, brez polnila in ojačitve, mora imeti minimalno debelino 1,0 mm s ciljem doseganja tesnosti, kemijske in abrazijske obstojnosti in odpornosti na obrus pri visokotlačnem čiščenju. Vključen je tudi prevoz in prenos kanalizacijskih cevi iz deponije do mesta vgradnje. | m1 | 356.9 | 0 | 0
4402 | 319 | 4402 - 319 | Lahova pot | 4 KANALIZACIJSKA - CEVI | 4.4 Izpusti iz kanala | 4402 - Nabava, dobava in vgradnja protipovratne lopute na iztoku iz meteornega kanala iz cevi premera 300 mm (žabji pokrov). V ceni je zajeto obbetoniranje in armiranje iztočne glave cevi ter vsa dodatna in zaščitna dela. | kos | 2 | 0 | 0
5102 | 319 | 5102 - 319 | Lahova pot | 5 KANALIZACIJA - JAŠKI | 5.1 Jaški iz GRP | 5102 - Nabava, dobava in montaža revizijskih jaškov iz armiranega poliestra po SIST EN 14 364: 2013, komplet z izdelano muldo. Premer jaška 1000mm, globina 1 - 2 m. Minimalna debelina sten revizijskega jaška je 8mm. V ceni je vključena tudi izdelava AB temeljne plošče jaška debeline 20cm, iz betona C25/30. | kos | 15 | 0 | 0
5606 | 319 | 5606 - 319 | Lahova pot | 5 KANALIZACIJA - JAŠKI | 5.6 Pokrovi in zaključna dela | 5606 - Dobava in vgradnja LTŽ pokrova fi 600mm, skladno s SIST EN 124-1:2015 nosilnosti D 400 kN. Pokrov izveden na zaklep z odprtinami za zračenje. Tip Norinco, PAM ali enakovredno. Skupaj z razbremenilno AB ploščo za montažo na cev DN 1200 mm, ter vsemi potrebnimi deli in materiali. Vključno z AB vencem za vgradnjo LTŽ pokrova ter dobavo in vgrajevanjem betona C16/20 in vso potrebno armaturo za betoniranje pete revizijskih jaškov. | kos | 15 | 0 | 0
6101 | 319 | 6101 - 319 | Lahova pot | 6 KANALIZACIJA - PREGLEDI IN KRIŽANJA | 6.1 Pregled | 6101 - Pregled in čiščenje kanala pred izvedbo preizkusa tesnosti. | m1 | 356.9 | 0 | 0
6102 | 319 | 6102 - 319 | Lahova pot | 6 KANALIZACIJA - PREGLEDI IN KRIŽANJA | 6.1 Pregled | 6102 - Preizkus tesnosti kanala po standardu SIST EN 1610 ali DIN 4033 - gravitacijski kanal. Vključno z vsemi dodatnimi in zaščitnimi deli. | m1 | 356.9 | 0 | 0
1101 | 318 | 1101 - 318 | Peruzzijeva ulica, odcep 1 | 1 PRIPRAVLJALNA DELA | 1.1 Zakoličba | 1101 - Zakoličenje osi kanalizacije, z zavarovanjem osi in oznako revizijskih jaškov in vsa druga geodetska dela v času gradnje, ki so potrebna za nemoteno izvajanje del (smeri, višine, vmesne, začasne in končne zakoličbe…) | m1 | 330.3 | 0 | 0
1102 | 318 | 1102 - 318 | Peruzzijeva ulica, odcep 1 | 1 PRIPRAVLJALNA DELA | 1.1 Zakoličba | 1102 - Postavitev gradbenih profilov na vzpostavljeno os trase cevovoda, ter določitev nivoja za merjenje globine izkopa in polaganje cevovoda. | kom | 12 | 0 | 0
1201 | 318 | 1201 - 318 | Peruzzijeva ulica, odcep 1 | 1 PRIPRAVLJALNA DELA | 1.2 Priprava gradbišča | 1201 - Priprava gradbišča, odstranitev eventuelnih ovir in utrditev delovnega platoja. Po končanih delih se gradbišče pospravi in vzpostavi v prvotno stanje. | m1 | 330.3 | 0 | 0
1202 | 318 | 1202 - 318 | Peruzzijeva ulica, odcep 1 | 1 PRIPRAVLJALNA DELA | 1.2 Priprava gradbišča | 1202 - Vzdrževanje vseh prekopanih javnih površin v času od rušitve cestišča do vzpostavitve v prvotno stanje, ki zajema polivanje-protiprašna zaščito, dosip udarnih jam, izdelava nasipov za dostope do objektov, utrjevanje in planiranje vključno z dobavo materiala in delom. | m1 | 330.3 | 0 | 0
1301 | 318 | 1301 - 318 | Peruzzijeva ulica, odcep 1 | 1 PRIPRAVLJALNA DELA | 1.3 Nadzor | 1301 - Izvedba projektantskega nadzora. | ur | 90 | 0 | 0
1302 | 318 | 1302 - 318 | Peruzzijeva ulica, odcep 1 | 1 PRIPRAVLJALNA DELA | 1.3 Nadzor | 1302 - Nadzor pristojnih služb ostalih komunalnih vodov na območju. | ur | 90 | 0 | 0
1303 | 318 | 1303 - 318 | Peruzzijeva ulica, odcep 1 | 1 PRIPRAVLJALNA DELA | 1.3 Nadzor | 1303 - Izvedba geomehanskega nadzora, prevzem gradbene jame in temeljnih tal. | ur | 90 | 0 | 0
2100 | 318 | 2100 - 318 | Peruzzijeva ulica, odcep 1 | 2 KANALIZACIJA - ZEMELJSKA DELA | 2.1 Izkopi | 2100 - Vertikalni strojni izkop gradbene jame globine 0-4m, v terenu II. kat. z nakladanjem na kamion in odvozom na trajno gradbeno deponijo , vključno s stroški deponije. | m3 | 434.6 | 0 | 0
2103 | 318 | 2103 - 318 | Peruzzijeva ulica, odcep 1 | 2 KANALIZACIJA - ZEMELJSKA DELA | 2.1 Izkopi | 2103 - Zaščita gradbene jame z zabijanjem jeklenih zagatnic (npr. Larsen ali enakovredno). Globina jarka do od 0 do 4,0m. Najem in prevoz garniture, zabijanje, razpiranje in izvlačenje. | m2 | 1172.6 | 0 | 0
2106 | 318 | 2106 - 318 | Peruzzijeva ulica, odcep 1 | 2 KANALIZACIJA - ZEMELJSKA DELA | 2.1 Izkopi | 2106 - Vertikalni strojni izkop gradbene jame globine 0-4m, v terenu III. kat. z nakladanjem na kamion in odvozom na trajno gradbeno deponijo , vključno s stroški deponije. | m3 | 434.6 | 0 | 0
2124 | 318 | 2124 - 318 | Peruzzijeva ulica, odcep 1 | 2 KANALIZACIJA - ZEMELJSKA DELA | 2.1 Izkopi | 2124 - Ureditev črpalnih jaškov in črpanje talne vode iz gradbene jame pri izvedbi del. | ur | 264 | 0 | 0
2127 | 318 | 2127 - 318 | Peruzzijeva ulica, odcep 1 | 2 KANALIZACIJA - ZEMELJSKA DELA | 2.1 Izkopi | 2127 - Zavarovanje gradbene jame z razpiranjem z jeklenimi opaži -sistem z vodili (SBH, KRINGS ali podobno) . Globina jarka do 2,0m. Vključno z vsemi pomožnimi materiali, deli in transporti. | m2 | 187.9 | 0 | 0
2128 | 318 | 2128 - 318 | Peruzzijeva ulica, odcep 1 | 3 KANALIZACIJA - ZEMELJSKA DELA | 2.1 Izkopi | 2128 - Ročni izkop jarka globine 0 - 4 m, z nakladanjem na kamion in odvozom na trajno gradbeno deponijo do 2 km, vključno s stroški deponije. | m3 | 96.6 | 0 | 0
2202 | 318 | 2202 - 318 | Peruzzijeva ulica, odcep 1 | 2 KANALIZACIJA - ZEMELJSKA DELA | 2.2 Zasipi | 2202 - Ročno planiranje dna jarka s točnostjo +/- 3 cm po projektiranem padcu. | m2 | 429.3 | 0 | 0
2204 | 318 | 2204 - 318 | Peruzzijeva ulica, odcep 1 | 2 KANALIZACIJA - ZEMELJSKA DELA | 2.2 Zasipi | 2204 - Dobava in vgraditev peščenega materiala granulacije 8 do 16 mm s komprimacijo, v coni cevovoda v debelini 30 cm nad temenom, s komprimacijo v plasteh po 20 cm, zbitost 95% po proctorju, vključno z nabavo in transportom materiala. | m3 | 234.3 | 0 | 0
2207 | 318 | 2207 - 318 | Peruzzijeva ulica, odcep 1 | 2 KANALIZACIJA - ZEMELJSKA DELA | 2.2 Zasipi | 2207 - Nabava, dobava in vgraditev geotekstila za ločilno plast in ovijanje obsipa cevi, natezna trdnost 14 do 16 kN/m2, gostote minimalno 300 g/m2. V ceni so zajeti preklopi in ves potreben pritrdilni material. | m2 | 1188.9 | 0 | 0
2211 | 318 | 2211 - 318 | Peruzzijeva ulica, odcep 1 | 3 KANALIZACIJA - ZEMELJSKA DELA | 2.2 Zasipi | 2211 - Izdelava posteljice iz nearmiranega betona C12/15 zrn v debelini 10 cm | m3 | 43 | 0 | 0
2212 | 318 | 2212 - 318 | Peruzzijeva ulica, odcep 1 | 4 KANALIZACIJA - ZEMELJSKA DELA | 2.2 Zasipi | 2212 - Dobava in vgraditev kamnitega drobljenca frakcije 0/100 kot podlaga za nearmirano betonsko posteljico. | m3 | 171.7 | 0 | 0
2213 | 318 | 2213 - 318 | Peruzzijeva ulica, odcep 1 | 5 KANALIZACIJA - ZEMELJSKA DELA | 2.2 Zasipi | 2213 - Dobava in vgraditev kamnitega agregata frakcije 0/125 kot zasutje pod gredo ceste. | m3 | 364.6 | 0 | 0
4103 | 318 | 4103 - 318 | Peruzzijeva ulica, odcep 1 | 4 KANALIZACIJSKA - CEVI | 4.1 Cevi iz poliestra | 4103 - Nabava, dobava in montaža kanalizacijskih cevi DN 300 mm iz armiranega poliestra (GRP) izdelane po SIST EN 14364: 2013, nazivne togosti SN 10.000 N/m2, kompletno z potrebnimi spojkami. Cev ima na eni strani montirano spojko iz poliestra z EPDM tesnilom. Spoj (tesnilo) mora biti zaradi zagotovitve kvalitete spoja preizkušen skupaj s cevmi (certifikat). Notranji zaščitni sloj cevi iz čistega poliestra, brez polnila in ojačitve, mora imeti minimalno debelino 1,0 mm s ciljem doseganja tesnosti, kemijske in abrazijske obstojnosti in odpornosti na obrus pri visokotlačnem čiščenju. Vključen je tudi prevoz in prenos kanalizacijskih cevi iz deponije do mesta vgradnje. | m1 | 330.3 | 0 | 0
5102 | 318 | 5102 - 318 | Peruzzijeva ulica, odcep 1 | 5 KANALIZACIJA - JAŠKI | 5.1 Jaški iz GRP | 5102 - Nabava, dobava in montaža revizijskih jaškov iz armiranega poliestra po SIST EN 14 364: 2013, komplet z izdelano muldo. Premer jaška 1000mm, globina 1 - 2 m. Minimalna debelina sten revizijskega jaška je 8mm. V ceni je vključena tudi izdelava AB temeljne plošče jaška debeline 20cm, iz betona C25/30. | kos | 10 | 0 | 0
5103 | 318 | 5103 - 318 | Peruzzijeva ulica, odcep 1 | 5 KANALIZACIJA - JAŠKI | 5.1 Jaški iz GRP | 5103 - Nabava, dobava in montaža revizijskih jaškov iz armiranega poliestra po SIST EN 14 364: 2013, komplet z izdelano muldo. Premer jaška 1000mm, globina 2 - 3 m. Minimalna debelina sten revizijskega jaška je 8mm. V ceni je vključena tudi izdelava AB temeljne plošče jaška debeline 20cm, iz betona C25/30. | kos | 2 | 0 | 0
5606 | 318 | 5606 - 318 | Peruzzijeva ulica, odcep 1 | 5 KANALIZACIJA - JAŠKI | 5.6 Pokrovi in zaključna dela | 5606 - Dobava in vgradnja LTŽ pokrova fi 600mm, skladno s SIST EN 124-1:2015 nosilnosti D 400 kN. Pokrov izveden na zaklep z odprtinami za zračenje. Tip Norinco, PAM ali enakovredno. Skupaj z razbremenilno AB ploščo za montažo na cev DN 1200 mm, ter vsemi potrebnimi deli in materiali. Vključno z AB vencem za vgradnjo LTŽ pokrova ter dobavo in vgrajevanjem betona C16/20 in vso potrebno armaturo za betoniranje pete revizijskih jaškov. | kos | 12 | 0 | 0
6101 | 318 | 6101 - 318 | Peruzzijeva ulica, odcep 1 | 6 KANALIZACIJA - PREGLEDI IN KRIŽANJA | 6.1 Pregled | 6101 - Pregled in čiščenje kanala pred izvedbo preizkusa tesnosti. | m1 | 330.3 | 0 | 0
6102 | 318 | 6102 - 318 | Peruzzijeva ulica, odcep 1 | 6 KANALIZACIJA - PREGLEDI IN KRIŽANJA | 6.1 Pregled | 6102 - Preizkus tesnosti kanala po standardu SIST EN 1610 ali DIN 4033 - gravitacijski kanal. Vključno z vsemi dodatnimi in zaščitnimi deli. | m1 | 330.3 | 0 | 0
1101 | 209 | 1101 - 209 | Peruzzijeva ulica, odcep 2 | 1 PRIPRAVLJALNA DELA | 1.1 Zakoličba | 1101 - Zakoličenje osi kanalizacije, z zavarovanjem osi in oznako revizijskih jaškov in vsa druga geodetska dela v času gradnje, ki so potrebna za nemoteno izvajanje del (smeri, višine, vmesne, začasne in končne zakoličbe…) | m1 | 61.3 | 0 | 0
1102 | 209 | 1102 - 209 | Peruzzijeva ulica, odcep 2 | 1 PRIPRAVLJALNA DELA | 1.1 Zakoličba | 1102 - Postavitev gradbenih profilov na vzpostavljeno os trase cevovoda, ter določitev nivoja za merjenje globine izkopa in polaganje cevovoda. | kom | 3 | 0 | 0
1201 | 209 | 1201 - 209 | Peruzzijeva ulica, odcep 2 | 1 PRIPRAVLJALNA DELA | 1.2 Priprava gradbišča | 1201 - Priprava gradbišča, odstranitev eventuelnih ovir in utrditev delovnega platoja. Po končanih delih se gradbišče pospravi in vzpostavi v prvotno stanje. | m1 | 61.3 | 0 | 0
1202 | 209 | 1202 - 209 | Peruzzijeva ulica, odcep 2 | 1 PRIPRAVLJALNA DELA | 1.2 Priprava gradbišča | 1202 - Vzdrževanje vseh prekopanih javnih površin v času od rušitve cestišča do vzpostavitve v prvotno stanje, ki zajema polivanje-protiprašna zaščito, dosip udarnih jam, izdelava nasipov za dostope do objektov, utrjevanje in planiranje vključno z dobavo materiala in delom. | m1 | 61.3 | 0 | 0
1301 | 209 | 1301 - 209 | Peruzzijeva ulica, odcep 2 | 1 PRIPRAVLJALNA DELA | 1.3 Nadzor | 1301 - Izvedba projektantskega nadzora. | ur | 10 | 0 | 0
1302 | 209 | 1302 - 209 | Peruzzijeva ulica, odcep 2 | 1 PRIPRAVLJALNA DELA | 1.3 Nadzor | 1302 - Nadzor pristojnih služb ostalih komunalnih vodov na območju. | ur | 10 | 0 | 0
1303 | 209 | 1303 - 209 | Peruzzijeva ulica, odcep 2 | 1 PRIPRAVLJALNA DELA | 1.3 Nadzor | 1303 - Izvedba geomehanskega nadzora, prevzem gradbene jame in temeljnih tal. | ur | 10 | 0 | 0
2100 | 209 | 2100 - 209 | Peruzzijeva ulica, odcep 2 | 2 KANALIZACIJA - ZEMELJSKA DELA | 2.1 Izkopi | 2100 - Vertikalni strojni izkop gradbene jame globine 0-4m, v terenu II. kat. z nakladanjem na kamion in odvozom na trajno gradbeno deponijo , vključno s stroški deponije. | m3 | 72.1 | 0 | 0
2103 | 209 | 2103 - 209 | Peruzzijeva ulica, odcep 2 | 2 KANALIZACIJA - ZEMELJSKA DELA | 2.1 Izkopi | 2103 - Zaščita gradbene jame z zabijanjem jeklenih zagatnic (npr. Larsen ali enakovredno). Globina jarka do od 0 do 4,0m. Najem in prevoz garniture, zabijanje, razpiranje in izvlačenje. | m2 | 90.6 | 0 | 0
2106 | 209 | 2106 - 209 | Peruzzijeva ulica, odcep 2 | 2 KANALIZACIJA - ZEMELJSKA DELA | 2.1 Izkopi | 2106 - Vertikalni strojni izkop gradbene jame globine 0-4m, v terenu III. kat. z nakladanjem na kamion in odvozom na trajno gradbeno deponijo , vključno s stroški deponije. | m3 | 72.1 | 0 | 0
2124 | 209 | 2124 - 209 | Peruzzijeva ulica, odcep 2 | 2 KANALIZACIJA - ZEMELJSKA DELA | 2.1 Izkopi | 2124 - Ureditev črpalnih jaškov in črpanje talne vode iz gradbene jame pri izvedbi del. | ur | 56 | 0 | 0
2127 | 209 | 2127 - 209 | Peruzzijeva ulica, odcep 2 | 2 KANALIZACIJA - ZEMELJSKA DELA | 2.1 Izkopi | 2127 - Zavarovanje gradbene jame z razpiranjem z jeklenimi opaži -sistem z vodili (SBH, KRINGS ali podobno) . Globina jarka do 2,0m. Vključno z vsemi pomožnimi materiali, deli in transporti. | m2 | 156.4 | 0 | 0
2128 | 209 | 2128 - 209 | Peruzzijeva ulica, odcep 2 | 3 KANALIZACIJA - ZEMELJSKA DELA | 2.1 Izkopi | 2128 - Ročni izkop jarka globine 0 - 4 m, z nakladanjem na kamion in odvozom na trajno gradbeno deponijo do 2 km, vključno s stroški deponije. | m3 | 16 | 0 | 0
2202 | 209 | 2202 - 209 | Peruzzijeva ulica, odcep 2 | 2 KANALIZACIJA - ZEMELJSKA DELA | 2.2 Zasipi | 2202 - Ročno planiranje dna jarka s točnostjo +/- 3 cm po projektiranem padcu. | m2 | 79.7 | 0 | 0
2204 | 209 | 2204 - 209 | Peruzzijeva ulica, odcep 2 | 2 KANALIZACIJA - ZEMELJSKA DELA | 2.2 Zasipi | 2204 - Dobava in vgraditev peščenega materiala granulacije 8 do 16 mm s komprimacijo, v coni cevovoda v debelini 30 cm nad temenom, s komprimacijo v plasteh po 20 cm, zbitost 95% po proctorju, vključno z nabavo in transportom materiala. | m3 | 43.5 | 0 | 0
2207 | 209 | 2207 - 209 | Peruzzijeva ulica, odcep 2 | 2 KANALIZACIJA - ZEMELJSKA DELA | 2.2 Zasipi | 2207 - Nabava, dobava in vgraditev geotekstila za ločilno plast in ovijanje obsipa cevi, natezna trdnost 14 do 16 kN/m2, gostote minimalno 300 g/m2. V ceni so zajeti preklopi in ves potreben pritrdilni material. | m2 | 220.8 | 0 | 0
2211 | 209 | 2211 - 209 | Peruzzijeva ulica, odcep 2 | 3 KANALIZACIJA - ZEMELJSKA DELA | 2.2 Zasipi | 2211 - Izdelava posteljice iz nearmiranega betona C12/15 zrn v debelini 10 cm | m3 | 8 | 0 | 0
2212 | 209 | 2212 - 209 | Peruzzijeva ulica, odcep 2 | 4 KANALIZACIJA - ZEMELJSKA DELA | 2.2 Zasipi | 2212 - Dobava in vgraditev kamnitega drobljenca frakcije 0/100 kot podlaga za nearmirano betonsko posteljico. | m3 | 31.9 | 0 | 0
4103 | 209 | 4103 - 209 | Peruzzijeva ulica, odcep 2 | 4 KANALIZACIJSKA - CEVI | 4.1 Cevi iz poliestra | 4103 - Nabava, dobava in montaža kanalizacijskih cevi DN 300 mm iz armiranega poliestra (GRP) izdelane po SIST EN 14364: 2013, nazivne togosti SN 10.000 N/m2, kompletno z potrebnimi spojkami. Cev ima na eni strani montirano spojko iz poliestra z EPDM tesnilom. Spoj (tesnilo) mora biti zaradi zagotovitve kvalitete spoja preizkušen skupaj s cevmi (certifikat). Notranji zaščitni sloj cevi iz čistega poliestra, brez polnila in ojačitve, mora imeti minimalno debelino 1,0 mm s ciljem doseganja tesnosti, kemijske in abrazijske obstojnosti in odpornosti na obrus pri visokotlačnem čiščenju. Vključen je tudi prevoz in prenos kanalizacijskih cevi iz deponije do mesta vgradnje. | m1 | 61.3 | 0 | 0
5102 | 209 | 5102 - 209 | Peruzzijeva ulica, odcep 2 | 5 KANALIZACIJA - JAŠKI | 5.1 Jaški iz GRP | 5102 - Nabava, dobava in montaža revizijskih jaškov iz armiranega poliestra po SIST EN 14 364: 2013, komplet z izdelano muldo. Premer jaška 1000mm, globina 1 - 2 m. Minimalna debelina sten revizijskega jaška je 8mm. V ceni je vključena tudi izdelava AB temeljne plošče jaška debeline 20cm, iz betona C25/30. | kos | 3 | 0 | 0
5606 | 209 | 5606 - 209 | Peruzzijeva ulica, odcep 2 | 5 KANALIZACIJA - JAŠKI | 5.6 Pokrovi in zaključna dela | 5606 - Dobava in vgradnja LTŽ pokrova fi 600mm, skladno s SIST EN 124-1:2015 nosilnosti D 400 kN. Pokrov izveden na zaklep z odprtinami za zračenje. Tip Norinco, PAM ali enakovredno. Skupaj z razbremenilno AB ploščo za montažo na cev DN 1200 mm, ter vsemi potrebnimi deli in materiali. Vključno z AB vencem za vgradnjo LTŽ pokrova ter dobavo in vgrajevanjem betona C16/20 in vso potrebno armaturo za betoniranje pete revizijskih jaškov. | kos | 3 | 0 | 0
6101 | 209 | 6101 - 209 | Peruzzijeva ulica, odcep 2 | 6 KANALIZACIJA - PREGLEDI IN KRIŽANJA | 6.1 Pregled | 6101 - Pregled in čiščenje kanala pred izvedbo preizkusa tesnosti. | m1 | 61.3 | 0 | 0
6102 | 209 | 6102 - 209 | Peruzzijeva ulica, odcep 2 | 6 KANALIZACIJA - PREGLEDI IN KRIŽANJA | 6.1 Pregled | 6102 - Preizkus tesnosti kanala po standardu SIST EN 1610 ali DIN 4033 - gravitacijski kanal. Vključno z vsemi dodatnimi in zaščitnimi deli. | m1 | 61.3 | 0 | 0
1101 | 317 | 1101 - 317 | Peruzzijeva ulica, odcep 3 | 1 PRIPRAVLJALNA DELA | 1.1 Zakoličba | 1101 - Zakoličenje osi kanalizacije, z zavarovanjem osi in oznako revizijskih jaškov in vsa druga geodetska dela v času gradnje, ki so potrebna za nemoteno izvajanje del (smeri, višine, vmesne, začasne in končne zakoličbe…) | m1 | 61.3 | 0 | 0
1102 | 317 | 1102 - 317 | Peruzzijeva ulica, odcep 3 | 1 PRIPRAVLJALNA DELA | 1.1 Zakoličba | 1102 - Postavitev gradbenih profilov na vzpostavljeno os trase cevovoda, ter določitev nivoja za merjenje globine izkopa in polaganje cevovoda. | kom | 3 | 0 | 0
1201 | 317 | 1201 - 317 | Peruzzijeva ulica, odcep 3 | 1 PRIPRAVLJALNA DELA | 1.2 Priprava gradbišča | 1201 - Priprava gradbišča, odstranitev eventuelnih ovir in utrditev delovnega platoja. Po končanih delih se gradbišče pospravi in vzpostavi v prvotno stanje. | m1 | 61.3 | 0 | 0
1202 | 317 | 1202 - 317 | Peruzzijeva ulica, odcep 3 | 1 PRIPRAVLJALNA DELA | 1.2 Priprava gradbišča | 1202 - Vzdrževanje vseh prekopanih javnih površin v času od rušitve cestišča do vzpostavitve v prvotno stanje, ki zajema polivanje-protiprašna zaščito, dosip udarnih jam, izdelava nasipov za dostope do objektov, utrjevanje in planiranje vključno z dobavo materiala in delom. | m1 | 61.3 | 0 | 0
1301 | 317 | 1301 - 317 | Peruzzijeva ulica, odcep 3 | 1 PRIPRAVLJALNA DELA | 1.3 Nadzor | 1301 - Izvedba projektantskega nadzora. | ur | 10 | 0 | 0
1302 | 317 | 1302 - 317 | Peruzzijeva ulica, odcep 3 | 1 PRIPRAVLJALNA DELA | 1.3 Nadzor | 1302 - Nadzor pristojnih služb ostalih komunalnih vodov na območju. | ur | 10 | 0 | 0
1303 | 317 | 1303 - 317 | Peruzzijeva ulica, odcep 3 | 1 PRIPRAVLJALNA DELA | 1.3 Nadzor | 1303 - Izvedba geomehanskega nadzora, prevzem gradbene jame in temeljnih tal. | ur | 10 | 0 | 0
2100 | 317 | 2100 - 317 | Peruzzijeva ulica, odcep 3 | 2 KANALIZACIJA - ZEMELJSKA DELA | 2.1 Izkopi | 2100 - Vertikalni strojni izkop gradbene jame globine 0-4m, v terenu II. kat. z nakladanjem na kamion in odvozom na trajno gradbeno deponijo , vključno s stroški deponije. | m3 | 64 | 0 | 0
2106 | 317 | 2106 - 317 | Peruzzijeva ulica, odcep 3 | 2 KANALIZACIJA - ZEMELJSKA DELA | 2.1 Izkopi | 2106 - Vertikalni strojni izkop gradbene jame globine 0-4m, v terenu III. kat. z nakladanjem na kamion in odvozom na trajno gradbeno deponijo , vključno s stroški deponije. | m3 | 64 | 0 | 0
2124 | 317 | 2124 - 317 | Peruzzijeva ulica, odcep 3 | 2 KANALIZACIJA - ZEMELJSKA DELA | 2.1 Izkopi | 2124 - Ureditev črpalnih jaškov in črpanje talne vode iz gradbene jame pri izvedbi del. | ur | 56 | 0 | 0
2127 | 317 | 2127 - 317 | Peruzzijeva ulica, odcep 3 | 2 KANALIZACIJA - ZEMELJSKA DELA | 2.1 Izkopi | 2127 - Zavarovanje gradbene jame z razpiranjem z jeklenimi opaži -sistem z vodili (SBH, KRINGS ali podobno) . Globina jarka do 2,0m. Vključno z vsemi pomožnimi materiali, deli in transporti. | m2 | 218.7 | 0 | 0
2128 | 317 | 2128 - 317 | Peruzzijeva ulica, odcep 3 | 3 KANALIZACIJA - ZEMELJSKA DELA | 2.1 Izkopi | 2128 - Ročni izkop jarka globine 0 - 4 m, z nakladanjem na kamion in odvozom na trajno gradbeno deponijo do 2 km, vključno s stroški deponije. | m3 | 14.2 | 0 | 0
2202 | 317 | 2202 - 317 | Peruzzijeva ulica, odcep 3 | 2 KANALIZACIJA - ZEMELJSKA DELA | 2.2 Zasipi | 2202 - Ročno planiranje dna jarka s točnostjo +/- 3 cm po projektiranem padcu. | m2 | 79.7 | 0 | 0
2204 | 317 | 2204 - 317 | Peruzzijeva ulica, odcep 3 | 2 KANALIZACIJA - ZEMELJSKA DELA | 2.2 Zasipi | 2204 - Dobava in vgraditev peščenega materiala granulacije 8 do 16 mm s komprimacijo, v coni cevovoda v debelini 30 cm nad temenom, s komprimacijo v plasteh po 20 cm, zbitost 95% po proctorju, vključno z nabavo in transportom materiala. | m3 | 43 | 0 | 0
2207 | 317 | 2207 - 317 | Peruzzijeva ulica, odcep 3 | 2 KANALIZACIJA - ZEMELJSKA DELA | 2.2 Zasipi | 2207 - Nabava, dobava in vgraditev geotekstila za ločilno plast in ovijanje obsipa cevi, natezna trdnost 14 do 16 kN/m2, gostote minimalno 300 g/m2. V ceni so zajeti preklopi in ves potreben pritrdilni material. | m2 | 218.7 | 0 | 0
2211 | 317 | 2211 - 317 | Peruzzijeva ulica, odcep 3 | 3 KANALIZACIJA - ZEMELJSKA DELA | 2.2 Zasipi | 2211 - Izdelava posteljice iz nearmiranega betona C12/15 zrn v debelini 10 cm | m3 | 8 | 0 | 0
2212 | 317 | 2212 - 317 | Peruzzijeva ulica, odcep 3 | 4 KANALIZACIJA - ZEMELJSKA DELA | 2.2 Zasipi | 2212 - Dobava in vgraditev kamnitega drobljenca frakcije 0/100 kot podlaga za nearmirano betonsko posteljico. | m3 | 31.9 | 0 | 0
2213 | 317 | 2213 - 317 | Peruzzijeva ulica, odcep 3 | 5 KANALIZACIJA - ZEMELJSKA DELA | 2.2 Zasipi | 2213 - Dobava in vgraditev kamnitega agregata frakcije 0/125 kot zasutje pod gredo ceste. | m3 | 30.6 | 0 | 0
4103 | 317 | 4103 - 317 | Peruzzijeva ulica, odcep 3 | 4 KANALIZACIJSKA - CEVI | 4.1 Cevi iz poliestra | 4103 - Nabava, dobava in montaža kanalizacijskih cevi DN 300 mm iz armiranega poliestra (GRP) izdelane po SIST EN 14364: 2013, nazivne togosti SN 10.000 N/m2, kompletno z potrebnimi spojkami. Cev ima na eni strani montirano spojko iz poliestra z EPDM tesnilom. Spoj (tesnilo) mora biti zaradi zagotovitve kvalitete spoja preizkušen skupaj s cevmi (certifikat). Notranji zaščitni sloj cevi iz čistega poliestra, brez polnila in ojačitve, mora imeti minimalno debelino 1,0 mm s ciljem doseganja tesnosti, kemijske in abrazijske obstojnosti in odpornosti na obrus pri visokotlačnem čiščenju. Vključen je tudi prevoz in prenos kanalizacijskih cevi iz deponije do mesta vgradnje. | m1 | 61.3 | 0 | 0
5102 | 317 | 5102 - 317 | Peruzzijeva ulica, odcep 3 | 5 KANALIZACIJA - JAŠKI | 5.1 Jaški iz GRP | 5102 - Nabava, dobava in montaža revizijskih jaškov iz armiranega poliestra po SIST EN 14 364: 2013, komplet z izdelano muldo. Premer jaška 1000mm, globina 1 - 2 m. Minimalna debelina sten revizijskega jaška je 8mm. V ceni je vključena tudi izdelava AB temeljne plošče jaška debeline 20cm, iz betona C25/30. | kos | 3 | 0 | 0
5606 | 317 | 5606 - 317 | Peruzzijeva ulica, odcep 3 | 5 KANALIZACIJA - JAŠKI | 5.6 Pokrovi in zaključna dela | 5606 - Dobava in vgradnja LTŽ pokrova fi 600mm, skladno s SIST EN 124-1:2015 nosilnosti D 400 kN. Pokrov izveden na zaklep z odprtinami za zračenje. Tip Norinco, PAM ali enakovredno. Skupaj z razbremenilno AB ploščo za montažo na cev DN 1200 mm, ter vsemi potrebnimi deli in materiali. Vključno z AB vencem za vgradnjo LTŽ pokrova ter dobavo in vgrajevanjem betona C16/20 in vso potrebno armaturo za betoniranje pete revizijskih jaškov. | kos | 3 | 0 | 0
6101 | 317 | 6101 - 317 | Peruzzijeva ulica, odcep 3 | 6 KANALIZACIJA - PREGLEDI IN KRIŽANJA | 6.1 Pregled | 6101 - Pregled in čiščenje kanala pred izvedbo preizkusa tesnosti. | m1 | 61.3 | 0 | 0
6102 | 317 | 6102 - 317 | Peruzzijeva ulica, odcep 3 | 6 KANALIZACIJA - PREGLEDI IN KRIŽANJA | 6.1 Pregled | 6102 - Preizkus tesnosti kanala po standardu SIST EN 1610 ali DIN 4033 - gravitacijski kanal. Vključno z vsemi dodatnimi in zaščitnimi deli. | m1 | 61.3 | 0 | 0
1101 | 304 | 1101 - 304 | Peruzzijeva ulica, odcep 4 | 1 PRIPRAVLJALNA DELA | 1.1 Zakoličba | 1101 - Zakoličenje osi kanalizacije, z zavarovanjem osi in oznako revizijskih jaškov in vsa druga geodetska dela v času gradnje, ki so potrebna za nemoteno izvajanje del (smeri, višine, vmesne, začasne in končne zakoličbe…) | m1 | 50.9 | 0 | 0
1102 | 304 | 1102 - 304 | Peruzzijeva ulica, odcep 4 | 1 PRIPRAVLJALNA DELA | 1.1 Zakoličba | 1102 - Postavitev gradbenih profilov na vzpostavljeno os trase cevovoda, ter določitev nivoja za merjenje globine izkopa in polaganje cevovoda. | kom | 3 | 0 | 0
1201 | 304 | 1201 - 304 | Peruzzijeva ulica, odcep 4 | 1 PRIPRAVLJALNA DELA | 1.2 Priprava gradbišča | 1201 - Priprava gradbišča, odstranitev eventuelnih ovir in utrditev delovnega platoja. Po končanih delih se gradbišče pospravi in vzpostavi v prvotno stanje. | m1 | 50.9 | 0 | 0
1202 | 304 | 1202 - 304 | Peruzzijeva ulica, odcep 4 | 1 PRIPRAVLJALNA DELA | 1.2 Priprava gradbišča | 1202 - Vzdrževanje vseh prekopanih javnih površin v času od rušitve cestišča do vzpostavitve v prvotno stanje, ki zajema polivanje-protiprašna zaščito, dosip udarnih jam, izdelava nasipov za dostope do objektov, utrjevanje in planiranje vključno z dobavo materiala in delom. | m1 | 50.9 | 0 | 0
1301 | 304 | 1301 - 304 | Peruzzijeva ulica, odcep 4 | 1 PRIPRAVLJALNA DELA | 1.3 Nadzor | 1301 - Izvedba projektantskega nadzora. | ur | 10 | 0 | 0
1302 | 304 | 1302 - 304 | Peruzzijeva ulica, odcep 4 | 1 PRIPRAVLJALNA DELA | 1.3 Nadzor | 1302 - Nadzor pristojnih služb ostalih komunalnih vodov na območju. | ur | 10 | 0 | 0
1303 | 304 | 1303 - 304 | Peruzzijeva ulica, odcep 4 | 1 PRIPRAVLJALNA DELA | 1.3 Nadzor | 1303 - Izvedba geomehanskega nadzora, prevzem gradbene jame in temeljnih tal. | ur | 10 | 0 | 0
2100 | 304 | 2100 - 304 | Peruzzijeva ulica, odcep 4 | 2 KANALIZACIJA - ZEMELJSKA DELA | 2.1 Izkopi | 2100 - Vertikalni strojni izkop gradbene jame globine 0-4m, v terenu II. kat. z nakladanjem na kamion in odvozom na trajno gradbeno deponijo , vključno s stroški deponije. | m3 | 63.9 | 0 | 0
2103 | 304 | 2103 - 304 | Peruzzijeva ulica, odcep 4 | 2 KANALIZACIJA - ZEMELJSKA DELA | 2.1 Izkopi | 2103 - Zaščita gradbene jame z zabijanjem jeklenih zagatnic (npr. Larsen ali enakovredno). Globina jarka do od 0 do 4,0m. Najem in prevoz garniture, zabijanje, razpiranje in izvlačenje. | m2 | 161.6 | 0 | 0
2106 | 304 | 2106 - 304 | Peruzzijeva ulica, odcep 4 | 2 KANALIZACIJA - ZEMELJSKA DELA | 2.1 Izkopi | 2106 - Vertikalni strojni izkop gradbene jame globine 0-4m, v terenu III. kat. z nakladanjem na kamion in odvozom na trajno gradbeno deponijo , vključno s stroški deponije. | m3 | 63.9 | 0 | 0
2124 | 304 | 2124 - 304 | Peruzzijeva ulica, odcep 4 | 2 KANALIZACIJA - ZEMELJSKA DELA | 2.1 Izkopi | 2124 - Ureditev črpalnih jaškov in črpanje talne vode iz gradbene jame pri izvedbi del. | ur | 48 | 0 | 0
2127 | 304 | 2127 - 304 | Peruzzijeva ulica, odcep 4 | 2 KANALIZACIJA - ZEMELJSKA DELA | 2.1 Izkopi | 2127 - Zavarovanje gradbene jame z razpiranjem z jeklenimi opaži -sistem z vodili (SBH, KRINGS ali podobno) . Globina jarka do 2,0m. Vključno z vsemi pomožnimi materiali, deli in transporti. | m2 | 57 | 0 | 0
2128 | 304 | 2128 - 304 | Peruzzijeva ulica, odcep 4 | 3 KANALIZACIJA - ZEMELJSKA DELA | 2.1 Izkopi | 2128 - Ročni izkop jarka globine 0 - 4 m, z nakladanjem na kamion in odvozom na trajno gradbeno deponijo do 2 km, vključno s stroški deponije. | m3 | 14.2 | 0 | 0
2202 | 304 | 2202 - 304 | Peruzzijeva ulica, odcep 4 | 2 KANALIZACIJA - ZEMELJSKA DELA | 2.2 Zasipi | 2202 - Ročno planiranje dna jarka s točnostjo +/- 3 cm po projektiranem padcu. | m2 | 66.2 | 0 | 0
2204 | 304 | 2204 - 304 | Peruzzijeva ulica, odcep 4 | 2 KANALIZACIJA - ZEMELJSKA DELA | 2.2 Zasipi | 2204 - Dobava in vgraditev peščenega materiala granulacije 8 do 16 mm s komprimacijo, v coni cevovoda v debelini 30 cm nad temenom, s komprimacijo v plasteh po 20 cm, zbitost 95% po proctorju, vključno z nabavo in transportom materiala. | m3 | 36.1 | 0 | 0
2207 | 304 | 2207 - 304 | Peruzzijeva ulica, odcep 4 | 2 KANALIZACIJA - ZEMELJSKA DELA | 2.2 Zasipi | 2207 - Nabava, dobava in vgraditev geotekstila za ločilno plast in ovijanje obsipa cevi, natezna trdnost 14 do 16 kN/m2, gostote minimalno 300 g/m2. V ceni so zajeti preklopi in ves potreben pritrdilni material. | m2 | 183.4 | 0 | 0
2211 | 304 | 2211 - 304 | Peruzzijeva ulica, odcep 4 | 3 KANALIZACIJA - ZEMELJSKA DELA | 2.2 Zasipi | 2211 - Izdelava posteljice iz nearmiranega betona C12/15 zrn v debelini 10 cm | m3 | 6.6 | 0 | 0
2212 | 304 | 2212 - 304 | Peruzzijeva ulica, odcep 4 | 4 KANALIZACIJA - ZEMELJSKA DELA | 2.2 Zasipi | 2212 - Dobava in vgraditev kamnitega drobljenca frakcije 0/100 kot podlaga za nearmirano betonsko posteljico. | m3 | 26.5 | 0 | 0
2213 | 304 | 2213 - 304 | Peruzzijeva ulica, odcep 4 | 5 KANALIZACIJA - ZEMELJSKA DELA | 2.2 Zasipi | 2213 - Dobava in vgraditev kamnitega agregata frakcije 0/125 kot zasutje pod gredo ceste. | m3 | 49.4 | 0 | 0
4103 | 304 | 4103 - 304 | Peruzzijeva ulica, odcep 4 | 4 KANALIZACIJSKA - CEVI | 4.1 Cevi iz poliestra | 4103 - Nabava, dobava in montaža kanalizacijskih cevi DN 300 mm iz armiranega poliestra (GRP) izdelane po SIST EN 14364: 2013, nazivne togosti SN 10.000 N/m2, kompletno z potrebnimi spojkami. Cev ima na eni strani montirano spojko iz poliestra z EPDM tesnilom. Spoj (tesnilo) mora biti zaradi zagotovitve kvalitete spoja preizkušen skupaj s cevmi (certifikat). Notranji zaščitni sloj cevi iz čistega poliestra, brez polnila in ojačitve, mora imeti minimalno debelino 1,0 mm s ciljem doseganja tesnosti, kemijske in abrazijske obstojnosti in odpornosti na obrus pri visokotlačnem čiščenju. Vključen je tudi prevoz in prenos kanalizacijskih cevi iz deponije do mesta vgradnje. | m1 | 50.9 | 0 | 0
5102 | 304 | 5102 - 304 | Peruzzijeva ulica, odcep 4 | 5 KANALIZACIJA - JAŠKI | 5.1 Jaški iz GRP | 5102 - Nabava, dobava in montaža revizijskih jaškov iz armiranega poliestra po SIST EN 14 364: 2013, komplet z izdelano muldo. Premer jaška 1000mm, globina 1 - 2 m. Minimalna debelina sten revizijskega jaška je 8mm. V ceni je vključena tudi izdelava AB temeljne plošče jaška debeline 20cm, iz betona C25/30. | kos | 2 | 0 | 0
5103 | 304 | 5103 - 304 | Peruzzijeva ulica, odcep 4 | 5 KANALIZACIJA - JAŠKI | 5.1 Jaški iz GRP | 5103 - Nabava, dobava in montaža revizijskih jaškov iz armiranega poliestra po SIST EN 14 364: 2013, komplet z izdelano muldo. Premer jaška 1000mm, globina 2 - 3 m. Minimalna debelina sten revizijskega jaška je 8mm. V ceni je vključena tudi izdelava AB temeljne plošče jaška debeline 20cm, iz betona C25/30. | kos | 1 | 0 | 0
5606 | 304 | 5606 - 304 | Peruzzijeva ulica, odcep 4 | 5 KANALIZACIJA - JAŠKI | 5.6 Pokrovi in zaključna dela | 5606 - Dobava in vgradnja LTŽ pokrova fi 600mm, skladno s SIST EN 124-1:2015 nosilnosti D 400 kN. Pokrov izveden na zaklep z odprtinami za zračenje. Tip Norinco, PAM ali enakovredno. Skupaj z razbremenilno AB ploščo za montažo na cev DN 1200 mm, ter vsemi potrebnimi deli in materiali. Vključno z AB vencem za vgradnjo LTŽ pokrova ter dobavo in vgrajevanjem betona C16/20 in vso potrebno armaturo za betoniranje pete revizijskih jaškov. | kos | 3 | 0 | 0
6101 | 304 | 6101 - 304 | Peruzzijeva ulica, odcep 4 | 6 KANALIZACIJA - PREGLEDI IN KRIŽANJA | 6.1 Pregled | 6101 - Pregled in čiščenje kanala pred izvedbo preizkusa tesnosti. | m1 | 50.9 | 0 | 0
6102 | 304 | 6102 - 304 | Peruzzijeva ulica, odcep 4 | 6 KANALIZACIJA - PREGLEDI IN KRIŽANJA | 6.1 Pregled | 6102 - Preizkus tesnosti kanala po standardu SIST EN 1610 ali DIN 4033 - gravitacijski kanal. Vključno z vsemi dodatnimi in zaščitnimi deli. | m1 | 50.9 | 0 | 0
1101 | 305 | 1101 - 305 | Peruzzijeva ulica, odcep 5 | 1 PRIPRAVLJALNA DELA | 1.1 Zakoličba | 1101 - Zakoličenje osi kanalizacije, z zavarovanjem osi in oznako revizijskih jaškov in vsa druga geodetska dela v času gradnje, ki so potrebna za nemoteno izvajanje del (smeri, višine, vmesne, začasne in končne zakoličbe…) | m1 | 88.7 | 0 | 0
1102 | 305 | 1102 - 305 | Peruzzijeva ulica, odcep 5 | 1 PRIPRAVLJALNA DELA | 1.1 Zakoličba | 1102 - Postavitev gradbenih profilov na vzpostavljeno os trase cevovoda, ter določitev nivoja za merjenje globine izkopa in polaganje cevovoda. | kom | 4 | 0 | 0
1201 | 305 | 1201 - 305 | Peruzzijeva ulica, odcep 5 | 1 PRIPRAVLJALNA DELA | 1.2 Priprava gradbišča | 1201 - Priprava gradbišča, odstranitev eventuelnih ovir in utrditev delovnega platoja. Po končanih delih se gradbišče pospravi in vzpostavi v prvotno stanje. | m1 | 88.7 | 0 | 0
1202 | 305 | 1202 - 305 | Peruzzijeva ulica, odcep 5 | 1 PRIPRAVLJALNA DELA | 1.2 Priprava gradbišča | 1202 - Vzdrževanje vseh prekopanih javnih površin v času od rušitve cestišča do vzpostavitve v prvotno stanje, ki zajema polivanje-protiprašna zaščito, dosip udarnih jam, izdelava nasipov za dostope do objektov, utrjevanje in planiranje vključno z dobavo materiala in delom. | m1 | 88.7 | 0 | 0
1301 | 305 | 1301 - 305 | Peruzzijeva ulica, odcep 5 | 1 PRIPRAVLJALNA DELA | 1.3 Nadzor | 1301 - Izvedba projektantskega nadzora. | ur | 18 | 0 | 0
1302 | 305 | 1302 - 305 | Peruzzijeva ulica, odcep 5 | 1 PRIPRAVLJALNA DELA | 1.3 Nadzor | 1302 - Nadzor pristojnih služb ostalih komunalnih vodov na območju. | ur | 18 | 0 | 0
1303 | 305 | 1303 - 305 | Peruzzijeva ulica, odcep 5 | 1 PRIPRAVLJALNA DELA | 1.3 Nadzor | 1303 - Izvedba geomehanskega nadzora, prevzem gradbene jame in temeljnih tal. | ur | 18 | 0 | 0
2100 | 305 | 2100 - 305 | Peruzzijeva ulica, odcep 5 | 2 KANALIZACIJA - ZEMELJSKA DELA | 2.1 Izkopi | 2100 - Vertikalni strojni izkop gradbene jame globine 0-4m, v terenu II. kat. z nakladanjem na kamion in odvozom na trajno gradbeno deponijo , vključno s stroški deponije. | m3 | 96.3 | 0 | 0
2103 | 305 | 2103 - 305 | Peruzzijeva ulica, odcep 5 | 2 KANALIZACIJA - ZEMELJSKA DELA | 2.1 Izkopi | 2103 - Zaščita gradbene jame z zabijanjem jeklenih zagatnic (npr. Larsen ali enakovredno). Globina jarka do od 0 do 4,0m. Najem in prevoz garniture, zabijanje, razpiranje in izvlačenje. | m2 | 49.7 | 0 | 0
2106 | 305 | 2106 - 305 | Peruzzijeva ulica, odcep 5 | 2 KANALIZACIJA - ZEMELJSKA DELA | 2.1 Izkopi | 2106 - Vertikalni strojni izkop gradbene jame globine 0-4m, v terenu III. kat. z nakladanjem na kamion in odvozom na trajno gradbeno deponijo , vključno s stroški deponije. | m3 | 96.3 | 0 | 0
2124 | 305 | 2124 - 305 | Peruzzijeva ulica, odcep 5 | 2 KANALIZACIJA - ZEMELJSKA DELA | 2.1 Izkopi | 2124 - Ureditev črpalnih jaškov in črpanje talne vode iz gradbene jame pri izvedbi del. | ur | 72 | 0 | 0
2127 | 305 | 2127 - 305 | Peruzzijeva ulica, odcep 5 | 2 KANALIZACIJA - ZEMELJSKA DELA | 2.1 Izkopi | 2127 - Zavarovanje gradbene jame z razpiranjem z jeklenimi opaži -sistem z vodili (SBH, KRINGS ali podobno) . Globina jarka do 2,0m. Vključno z vsemi pomožnimi materiali, deli in transporti. | m2 | 280.3 | 0 | 0
2128 | 305 | 2128 - 305 | Peruzzijeva ulica, odcep 5 | 3 KANALIZACIJA - ZEMELJSKA DELA | 2.1 Izkopi | 2128 - Ročni izkop jarka globine 0 - 4 m, z nakladanjem na kamion in odvozom na trajno gradbeno deponijo do 2 km, vključno s stroški deponije. | m3 | 21.4 | 0 | 0
2202 | 305 | 2202 - 305 | Peruzzijeva ulica, odcep 5 | 2 KANALIZACIJA - ZEMELJSKA DELA | 2.2 Zasipi | 2202 - Ročno planiranje dna jarka s točnostjo +/- 3 cm po projektiranem padcu. | m2 | 115.3 | 0 | 0
2204 | 305 | 2204 - 305 | Peruzzijeva ulica, odcep 5 | 2 KANALIZACIJA - ZEMELJSKA DELA | 2.2 Zasipi | 2204 - Dobava in vgraditev peščenega materiala granulacije 8 do 16 mm s komprimacijo, v coni cevovoda v debelini 30 cm nad temenom, s komprimacijo v plasteh po 20 cm, zbitost 95% po proctorju, vključno z nabavo in transportom materiala. | m3 | 62.9 | 0 | 0
2207 | 305 | 2207 - 305 | Peruzzijeva ulica, odcep 5 | 2 KANALIZACIJA - ZEMELJSKA DELA | 2.2 Zasipi | 2207 - Nabava, dobava in vgraditev geotekstila za ločilno plast in ovijanje obsipa cevi, natezna trdnost 14 do 16 kN/m2, gostote minimalno 300 g/m2. V ceni so zajeti preklopi in ves potreben pritrdilni material. | m2 | 319.3 | 0 | 0
2211 | 305 | 2211 - 305 | Peruzzijeva ulica, odcep 5 | 3 KANALIZACIJA - ZEMELJSKA DELA | 2.2 Zasipi | 2211 - Izdelava posteljice iz nearmiranega betona C12/15 zrn v debelini 10 cm | m3 | 11.5 | 0 | 0
2212 | 305 | 2212 - 305 | Peruzzijeva ulica, odcep 5 | 4 KANALIZACIJA - ZEMELJSKA DELA | 2.2 Zasipi | 2212 - Dobava in vgraditev kamnitega drobljenca frakcije 0/100 kot podlaga za nearmirano betonsko posteljico. | m3 | 46.1 | 0 | 0
2213 | 305 | 2213 - 305 | Peruzzijeva ulica, odcep 5 | 5 KANALIZACIJA - ZEMELJSKA DELA | 2.2 Zasipi | 2213 - Dobava in vgraditev kamnitega agregata frakcije 0/125 kot zasutje pod gredo ceste. | m3 | 52.6 | 0 | 0
4103 | 305 | 4103 - 305 | Peruzzijeva ulica, odcep 5 | 4 KANALIZACIJSKA - CEVI | 4.1 Cevi iz poliestra | 4103 - Nabava, dobava in montaža kanalizacijskih cevi DN 300 mm iz armiranega poliestra (GRP) izdelane po SIST EN 14364: 2013, nazivne togosti SN 10.000 N/m2, kompletno z potrebnimi spojkami. Cev ima na eni strani montirano spojko iz poliestra z EPDM tesnilom. Spoj (tesnilo) mora biti zaradi zagotovitve kvalitete spoja preizkušen skupaj s cevmi (certifikat). Notranji zaščitni sloj cevi iz čistega poliestra, brez polnila in ojačitve, mora imeti minimalno debelino 1,0 mm s ciljem doseganja tesnosti, kemijske in abrazijske obstojnosti in odpornosti na obrus pri visokotlačnem čiščenju. Vključen je tudi prevoz in prenos kanalizacijskih cevi iz deponije do mesta vgradnje. | m1 | 88.7 | 0 | 0
5102 | 305 | 5102 - 305 | Peruzzijeva ulica, odcep 5 | 5 KANALIZACIJA - JAŠKI | 5.1 Jaški iz GRP | 5102 - Nabava, dobava in montaža revizijskih jaškov iz armiranega poliestra po SIST EN 14 364: 2013, komplet z izdelano muldo. Premer jaška 1000mm, globina 1 - 2 m. Minimalna debelina sten revizijskega jaška je 8mm. V ceni je vključena tudi izdelava AB temeljne plošče jaška debeline 20cm, iz betona C25/30. | kos | 4 | 0 | 0
5606 | 305 | 5606 - 305 | Peruzzijeva ulica, odcep 5 | 5 KANALIZACIJA - JAŠKI | 5.6 Pokrovi in zaključna dela | 5606 - Dobava in vgradnja LTŽ pokrova fi 600mm, skladno s SIST EN 124-1:2015 nosilnosti D 400 kN. Pokrov izveden na zaklep z odprtinami za zračenje. Tip Norinco, PAM ali enakovredno. Skupaj z razbremenilno AB ploščo za montažo na cev DN 1200 mm, ter vsemi potrebnimi deli in materiali. Vključno z AB vencem za vgradnjo LTŽ pokrova ter dobavo in vgrajevanjem betona C16/20 in vso potrebno armaturo za betoniranje pete revizijskih jaškov. | kos | 4 | 0 | 0
6101 | 305 | 6101 - 305 | Peruzzijeva ulica, odcep 5 | 6 KANALIZACIJA - PREGLEDI IN KRIŽANJA | 6.1 Pregled | 6101 - Pregled in čiščenje kanala pred izvedbo preizkusa tesnosti. | m1 | 88.7 | 0 | 0
6102 | 305 | 6102 - 305 | Peruzzijeva ulica, odcep 5 | 6 KANALIZACIJA - PREGLEDI IN KRIŽANJA | 6.1 Pregled | 6102 - Preizkus tesnosti kanala po standardu SIST EN 1610 ali DIN 4033 - gravitacijski kanal. Vključno z vsemi dodatnimi in zaščitnimi deli. | m1 | 88.7 | 0 | 0

## 13_Rakova
Območje ID
[5 empty] | 13 | Območje: 13 Rakova jelša, 2. in 3. del
Rekapitulacija
[5 empty] | Ulica ID | Ulica (odsek, odcep) |  |  |  | EUR brez DDV
[6 empty] | Izdelava načrtov |  |  |  | 0
[5 empty] | M01 | CESTA NA MESARICO-ODSEK-2 |  |  |  | 0
[5 empty] | M01A | ULICA LOVRE KLEMENČIČA |  |  |  | 0
[5 empty] | M02 | CESTA NA MESARICO-ODSEK-3 |  |  |  | 0
[5 empty] | M02A | Čanžekova Ulica - odcep 2 |  |  |  | 0
[5 empty] | M03 | Makucova ulica |  |  |  | 0
[5 empty] | M04 | ULICA JOŽETA MIRTIČA |  |  |  | 0
[5 empty] | M05 | ULICA ANDREJA KUMARJA |  |  |  | 0
[5 empty] | M06 | VULČEVA ULICA |  |  |  | 0
[5 empty] | M07 | Kermaunerjeva ulica |  |  |  | 0
[5 empty] | M08 | KOLEŠEVA ULICA |  |  |  | 0
[5 empty] | M09 | Metliška ulica |  |  |  | 0
[5 empty] | M10 | Ulica Lojzke Štebijeve - odsek 1 |  |  |  | 0
[5 empty] | M11 | Ulica Lojzke Štebijeve - odsek 2 |  |  |  | 0
[5 empty] | M12 | Čanžekova ulica - odsek 1 |  |  |  | 0
[5 empty] | M12A | Čanžekova ulica, odcep 3 |  |  |  | 0
[5 empty] | M13 | Delakova ulica |  |  |  | 0
[5 empty] | M14 | Travniška ulica |  |  |  | 0
[5 empty] | M15 | Borovniška ulica |  |  |  | 0
[5 empty] | M16 | Pot na Rakovo jelšo |  |  |  | 0
[5 empty] | M17 | CESTA NA MESARICO-ODSEK-1 |  |  |  | 0
[5 empty] | M18 | Preserska ulica |  |  |  | 0
[5 empty] | M19 | Razdevškova ulica |  |  |  | 0
[5 empty] | M20 | Pot na Rakovo jelšo, odcep 1 |  |  |  | 0
[5 empty] | M21 | Pot na Rakovo Jelšo, odcep 2 |  |  |  | 0
[5 empty] | M22 | Pot na Rakovo Jelšo, odcep 5 |  |  |  | 0
[8 empty] | Skupaj |  | 0
Izdelava načrtov
|  | ŠIFRA POSTAVKE | SKUPINA_DEL |  |  | POSTAVKA | ENOTA | KOLICINA | PONUDBENA CENA | ZNESEK
| 1 | 13-1 | 0 PROJEKTNA DOKUMENTACIJA |  |  | 1 - Izdelava projektne dokumentacije za projekt izvedenih del (PID) | KOS | 1 |  | 0
| 2 | 13-2 |  |  |  | 2 - Izdelava varnostnega načrta po predpisih o zagotavljanju varnosti in zdravja pri delu. V treh izvodih. | KOS | 1 |  | 0
| 3 | 13-3 |  |  |  | 3 - Izdelava geodetskega posnetka po končanih gradbenih delih za namen izdelave projekta izvedenih del (PID) | KOS | 1 |  | 0
- |  |  | Kanalizacija za padavinske odpadne vode po posameznih ulicah
K_SIFRA_C | AGLOM_ULICA_ID | SIFRA POSTAVKE | ULICA | SKUPINA_DEL | PODSKUPINA_DEL | POSTAVKA | ENOTA | KOLICINA | PONUDBENA CENA | ZNESEK
1101 | M01A | M01A - 1101 | ULICA LOVRE KLEMENČIČA | 1 PRIPRAVLJALNA DELA | 1.1 Zakoličba | 1101 - Zakoličenje osi kanalizacije, z zavarovanjem osi in oznako revizijskih jaškov in vsa druga geodetska dela v času gradnje, ki so potrebna za nemoteno izvajanje del (smeri, višine, vmesne, začasne in končne zakoličbe…) | m1 | 71 | 0 | 0
1102 | M01A | M01A - 1102 | ULICA LOVRE KLEMENČIČA | 1 PRIPRAVLJALNA DELA | 1.1 Zakoličba | 1102 - Postavitev gradbenih profilov na vzpostavljeno os trase cevovoda, ter določitev nivoja za merjenje globine izkopa in polaganje cevovoda. | kom | 3 | 0 | 0
1201 | M01A | M01A - 1201 | ULICA LOVRE KLEMENČIČA | 1 PRIPRAVLJALNA DELA | 1.2 Priprava gradbišča | 1201 - Priprava gradbišča, odstranitev eventuelnih ovir in utrditev delovnega platoja. Po končanih delih se gradbišče pospravi in vzpostavi v prvotno stanje. | m1 | 71 | 0 | 0
1202 | M01A | M01A - 1202 | ULICA LOVRE KLEMENČIČA | 1 PRIPRAVLJALNA DELA | 1.2 Priprava gradbišča | 1202 - Vzdrževanje vseh prekopanih javnih površin v času od rušitve cestišča do vzpostavitve v prvotno stanje, ki zajema polivanje-protiprašna zaščito, dosip udarnih jam, izdelava nasipov za dostope do objektov, utrjevanje in planiranje vključno z dobavo materiala in delom. | m1 | 71 | 0 | 0
1203 | M01A | M01A - 1203 | ULICA LOVRE KLEMENČIČA | 1 PRIPRAVLJALNA DELA | 1.2 Priprava gradbišča | 1203 - Izdelava lesenih mostičkov oziroma provizorij dostopov za pešce do objektov preko izkopanih jarkov iz plohov debeline 5 cm. Na provizorij dostopih se uredi ograja iz desk in tramičev. Vse po statičnem izračunu in načrtu izvajalca. | kos | 1 | 0 | 0
1301 | M01A | M01A - 1301 | ULICA LOVRE KLEMENČIČA | 1 PRIPRAVLJALNA DELA | 1.3 Nadzor | 1301 - Izvedba projektantskega nadzora. | ur | 5 | 0 | 0
1302 | M01A | M01A - 1302 | ULICA LOVRE KLEMENČIČA | 1 PRIPRAVLJALNA DELA | 1.3 Nadzor | 1302 - Nadzor pristojnih služb ostalih komunalnih vodov na območju. | ur | 10 | 0 | 0
1303 | M01A | M01A - 1303 | ULICA LOVRE KLEMENČIČA | 1 PRIPRAVLJALNA DELA | 1.3 Nadzor | 1303 - Izvedba geomehanskega nadzora, prevzem gradbene jame in temeljnih tal. | ur | 5 | 0 | 0
2101 | M01A | M01A - 2101 | ULICA LOVRE KLEMENČIČA | 2 KANALIZACIJA - ZEMELJSKA DELA | 2.1 Izkopi | 2101 - Zavarovanje gradbene jame z razpiranjem z jeklenimi opaži -sistem z vodili (SBH, KRINGS ali podobno) . Globina jarka do 4,0m. Vključno z vsemi pomožnimi materiali, deli in transporti. | m2 | 426 | 0 | 0
2106 | M01A | M01A - 2106 | ULICA LOVRE KLEMENČIČA | 2 KANALIZACIJA - ZEMELJSKA DELA | 2.1 Izkopi | 2106 - Vertikalni strojni izkop gradbene jame globine 0-4m, v terenu III. kat. z nakladanjem na kamion in odvozom na trajno gradbeno deponijo , vključno s stroški deponije. | m3 | 165 | 0 | 0
2121 | M01A | M01A - 2121 | ULICA LOVRE KLEMENČIČA | 2 KANALIZACIJA - ZEMELJSKA DELA | 2.1 Izkopi | 2121 - Ročni izkop jarka globine 0 - 2 m, z nakladanjem na kamion in odvozom na začasno gradbeno deponijo do 2 km, s stroškom začasne deponije | m3 | 5 | 0 | 0
2124 | M01A | M01A - 2124 | ULICA LOVRE KLEMENČIČA | 2 KANALIZACIJA - ZEMELJSKA DELA | 2.1 Izkopi | 2124 - Ureditev črpalnih jaškov in črpanje talne vode iz gradbene jame pri izvedbi del. | ur | 20 | 0 | 0
2125 | M01A | M01A - 2125 | ULICA LOVRE KLEMENČIČA | 2 KANALIZACIJA - ZEMELJSKA DELA | 2.1 Izkopi | 2125 - Nakladanje materiala na kamion na začasni deponiji in odvoz na trajno gradbeno deponijo, vključno s stroški deponije. | m3 | 5 | 0 | 0
2201 | M01A | M01A - 2201 | ULICA LOVRE KLEMENČIČA | 2 KANALIZACIJA - ZEMELJSKA DELA | 2.2 Zasipi | 2201 - Mehanska utrditev planuma naravnih temeljnih tal do predpisane nosilnosti, skladno z navodili geomehanskega poročila. | m2 | 100 | 0 | 0
2202 | M01A | M01A - 2202 | ULICA LOVRE KLEMENČIČA | 2 KANALIZACIJA - ZEMELJSKA DELA | 2.2 Zasipi | 2202 - Ročno planiranje dna jarka s točnostjo +/- 3 cm po projektiranem padcu. | m2 | 100 | 0 | 0
2203 | M01A | M01A - 2203 | ULICA LOVRE KLEMENČIČA | 2 KANALIZACIJA - ZEMELJSKA DELA | 2.2 Zasipi | 2203 - Dobava in vgraditev peščenega materiala granulacije 8 do 16 mm za peščeno ležišče cevi (POSTELJICA) s sprotno višinsko kontrolo do predpisane kote dna cevi (10cm + D/10) z komprimacijo do stopnje 97% SPP (standardni Proctorjev preizkus), vključno z nabavo in transportom materiala. | m3 | 80 | 0 | 0
2204 | M01A | M01A - 2204 | ULICA LOVRE KLEMENČIČA | 2 KANALIZACIJA - ZEMELJSKA DELA | 2.2 Zasipi | 2204 - Dobava in vgraditev peščenega materiala granulacije 8 do 16 mm s komprimacijo, v coni cevovoda v debelini 30 cm nad temenom, s komprimacijo v plasteh po 20 cm, zbitost 95% po proctorju, vključno z nabavo in transportom materiala. | m3 | 25 | 0 | 0
2207 | M01A | M01A - 2207 | ULICA LOVRE KLEMENČIČA | 2 KANALIZACIJA - ZEMELJSKA DELA | 2.2 Zasipi | 2207 - Nabava, dobava in vgraditev geotekstila za ločilno plast in ovijanje obsipa cevi, natezna trdnost 14 do 16 kN/m2, gostote minimalno 300 g/m2. V ceni so zajeti preklopi in ves potreben pritrdilni material. | m2 | 426 | 0 | 0
2209 | M01A | M01A - 2209 | ULICA LOVRE KLEMENČIČA | 2 KANALIZACIJA - ZEMELJSKA DELA | 2.2 Zasipi | 2209 - Zasip jarka z dovozom novega gramoznega zasipnega materiala z utrjevanjem v slojih po 30 cm do 95 % trdnosti po standardnem Proctorjevem postopku; vključno z nabavo in dobavo zasipnega materiala. | m3 | 43 | 0 | 0
2210 | M01A | M01A - 2210 | ULICA LOVRE KLEMENČIČA | 2 KANALIZACIJA - ZEMELJSKA DELA | 2.2 Zasipi | 2210 - Izdelava posteljice iz drobljenih kamnitih zrn v debelini 50 cm | m3 | 43 | 0 | 0
3105 | M01A | M01A - 3105 | ULICA LOVRE KLEMENČIČA | 3 KANALIZACIJA - PRIPRAVLJALNA DELA | 3.1 Rušitvena in pripravljalna dela | 3105 - Porušitev in odstranitev kanalizacije iz cevi s premerom do 40 cm | m | 30 | 0 | 0
4103 | M01A | M01A - 4103 | ULICA LOVRE KLEMENČIČA | 4 KANALIZACIJSKA - CEVI | 4.1 Cevi iz poliestra | 4103 - Nabava, dobava in montaža kanalizacijskih cevi DN 300 mm iz armiranega poliestra (GRP) izdelane po SIST EN 14364: 2013, nazivne togosti SN 10.000 N/m2, kompletno z potrebnimi spojkami. Cev ima na eni strani montirano spojko iz poliestra z EPDM tesnilom. Spoj (tesnilo) mora biti zaradi zagotovitve kvalitete spoja preizkušen skupaj s cevmi (certifikat). Notranji zaščitni sloj cevi iz čistega poliestra, brez polnila in ojačitve, mora imeti minimalno debelino 1,0 mm s ciljem doseganja tesnosti, kemijske in abrazijske obstojnosti in odpornosti na obrus pri visokotlačnem čiščenju. Vključen je tudi prevoz in prenos kanalizacijskih cevi iz deponije do mesta vgradnje. | m1 | 71 | 0 | 0
5102 | M01A | M01A - 5102 | ULICA LOVRE KLEMENČIČA | 5 KANALIZACIJA - JAŠKI | 5.1 Jaški iz GRP | 5102 - Nabava, dobava in montaža revizijskih jaškov iz armiranega poliestra po SIST EN 14 364: 2013, komplet z izdelano muldo. Premer jaška 1000mm, globina 1 - 2 m. Minimalna debelina sten revizijskega jaška je 8mm. V ceni je vključena tudi izdelava AB temeljne plošče jaška debeline 20cm, iz betona C25/30. | kos | 3 | 0 | 0
5603 | M01A | M01A - 5603 | ULICA LOVRE KLEMENČIČA | 5 KANALIZACIJA - JAŠKI | 5.6 Pokrovi in zaključna dela | 5603 - Dobava in vgradnja LTŽ pokrova fi 600mm, skladno s SIST EN 124-1:2015 nosilnosti D 400 kN. Pokrov izveden na zaklep z odprtinami za zračenje. Tip Norinco, PAM ali enakovredno. Skupaj z razbremenilno AB ploščo za montažo na cev DN 1000 mm, ter vsemi potrebnimi deli in materiali. Vključno z AB vencem za vgradnjo LTŽ pokrova ter dobavo in vgrajevanjem betona C16/20 in vso potrebno armaturo za betoniranje pete revizijskih jaškov. | kos | 3 | 0 | 0
5612 | M01A | M01A - 5612 | ULICA LOVRE KLEMENČIČA | 5 KANALIZACIJA - JAŠKI | 5.6 Pokrovi in zaključna dela | 5612 - Dobava in izdelava protivzgonskega AB venca preseka 20/20cm iz betona C16/20 za montažo ob ležišču jaška z vso potrebno armaturo za betoniranje. | kos | 3 | 0 | 0
5801 | M01A | M01A - 5801 | ULICA LOVRE KLEMENČIČA | 5 KANALIZACIJA - JAŠKI | 5.8 hišni priključki | 5801 - Izdelava odcepov za hišne priključke na proj. kanal, odcepi iz PVC cevi DN 160 SN8, po standardu EN1401-1 . Vključno z z izkopom in varovanjem gradbene jame, nakladanjem in odvozom na stalno deponijo, skupaj s stroški deponije. Vključno s planiranjem in utrjevanjem dna jarka,nabavo, dobavo in vgradnjo betona za izdelavo posteljice in obbetoniranjem cevi ter zasipom do kote terena (po detajlu). Posteljica in obsip se ob potrditvi geomehanika in projektanta priključka lahko izvede tudi iz peščenega materiala. Nabava, dobava in vgradnja novega zasipnega materiala. Vključno s črpanjem vode iz gradbene jame. Vključno z nabavo in položitvijo PVC cevi (z vsemi koleni in fazonskimi kosi) od odcepa do revizijskega jaška. Vključno z vzpostavitvijo prvotnega stanja. Pri izdelavi hišnega priključka so vključena vsa režijska dela, zakoličba, postavitev profilov, rezanje asfalta, rušenje asfalta, odstranjevanje tlakovcev, robnikov, izkop, križanje z obstoječimi komunalnimi vodi in ostala dela v povezavi s hišnimi priključki. Izvede se ureditev in vsi potrebni ukrepi pri križanju s komunalno infrastrukturo skladno z navodili upravljavcev. Vključno z izdelavo geodetskega posnetka v skladu z zahtevami upravljavca kanalizacijskega omrežja. Upoštevati načrt hišnega priključka. | kos | 8 | 0 | 0
5806 | M01A | M01A - 5806 | ULICA LOVRE KLEMENČIČA | 5 KANALIZACIJA - JAŠKI | 5.8 hišni priključki | 5806 - Dobava revizijskih jaškov iz armiranega poliestra po SIST EN 14 364: 2013, komplet z izdelano muldo. Komplet z razbremenilno ploščo za pokrov, AB vencem in LŽ pokrovom fi 600 mm, EN 124-1:2015 nosilnost vsaj C250 kN. Premer jaška 1000mm za priključno cev DN160mm do globine jaška 3m. V ceni je vključena tudi izdelava AB temeljne plošče jaška debeline 20cm, iz betona C25/30. Postavitev jaška za parcelno mejo s pokrovom nosilnosti 250 kN - nepovozne površine. | kos | 8 | 0 | 0
6101 | M01A | M01A - 6101 | ULICA LOVRE KLEMENČIČA | 6 KANALIZACIJA - PREGLEDI IN KRIŽANJA | 6.1 Pregled | 6101 - Pregled in čiščenje kanala pred izvedbo preizkusa tesnosti. | m1 | 71 | 0 | 0
6102 | M01A | M01A - 6102 | ULICA LOVRE KLEMENČIČA | 6 KANALIZACIJA - PREGLEDI IN KRIŽANJA | 6.1 Pregled | 6102 - Preizkus tesnosti kanala po standardu SIST EN 1610 ali DIN 4033 - gravitacijski kanal. Vključno z vsemi dodatnimi in zaščitnimi deli. | m1 | 71 | 0 | 0
6105 | M01A | M01A - 6105 | ULICA LOVRE KLEMENČIČA | 6 KANALIZACIJA - PREGLEDI IN KRIŽANJA | 6.1 Pregled | 6105 - Pregled in snemanje s TV kamero vseh gravitacijskih kanalizacijskih cevi, jaškov in vseh cevnih odsekov. Snemanje kanala po standardu SIST EN 13508-2:2003 in skladno z nemškimi smernicami ATV-M 143-2. | m1 | 71 | 0 | 0
6201 | M01A | M01A - 6201 | ULICA LOVRE KLEMENČIČA | 6 KANALIZACIJA - PREGLEDI IN KRIŽANJA | 6.2 Križanja | 6201 - Izvedba križanja z obstoječim vodovodom. | kos | 2 | 0 | 0
6203 | M01A | M01A - 6203 | ULICA LOVRE KLEMENČIČA | 6 KANALIZACIJA - PREGLEDI IN KRIŽANJA | 6.2 Križanja | 6203 - Izvedba križanja z obstoječim podzemnim telekomunikacijskim vodom | kos | 3 | 0 | 0
1101 | M01 | M01 - 1101 | CESTA NA MESARICO-ODSEK-1 | 1 PRIPRAVLJALNA DELA | 1.1 Zakoličba | 1101 - Zakoličenje osi kanalizacije, z zavarovanjem osi in oznako revizijskih jaškov in vsa druga geodetska dela v času gradnje, ki so potrebna za nemoteno izvajanje del (smeri, višine, vmesne, začasne in končne zakoličbe…) | m1 | 223 | 0 | 0
1102 | M01 | M01 - 1102 | CESTA NA MESARICO-ODSEK-1 | 1 PRIPRAVLJALNA DELA | 1.1 Zakoličba | 1102 - Postavitev gradbenih profilov na vzpostavljeno os trase cevovoda, ter določitev nivoja za merjenje globine izkopa in polaganje cevovoda. | kom | 8 | 0 | 0
1201 | M01 | M01 - 1201 | CESTA NA MESARICO-ODSEK-1 | 1 PRIPRAVLJALNA DELA | 1.2 Priprava gradbišča | 1201 - Priprava gradbišča, odstranitev eventuelnih ovir in utrditev delovnega platoja. Po končanih delih se gradbišče pospravi in vzpostavi v prvotno stanje. | m1 | 223 | 0 | 0
1202 | M01 | M01 - 1202 | CESTA NA MESARICO-ODSEK-1 | 1 PRIPRAVLJALNA DELA | 1.2 Priprava gradbišča | 1202 - Vzdrževanje vseh prekopanih javnih površin v času od rušitve cestišča do vzpostavitve v prvotno stanje, ki zajema polivanje-protiprašna zaščito, dosip udarnih jam, izdelava nasipov za dostope do objektov, utrjevanje in planiranje vključno z dobavo materiala in delom. | m1 | 223 | 0 | 0
1203 | M01 | M01 - 1203 | CESTA NA MESARICO-ODSEK-1 | 1 PRIPRAVLJALNA DELA | 1.2 Priprava gradbišča | 1203 - Izdelava lesenih mostičkov oziroma provizorij dostopov za pešce do objektov preko izkopanih jarkov iz plohov debeline 5 cm. Na provizorij dostopih se uredi ograja iz desk in tramičev. Vse po statičnem izračunu in načrtu izvajalca. | kos | 1 | 0 | 0
1205 | M01 | M01 - 1205 | CESTA NA MESARICO-ODSEK-1 | 1 PRIPRAVLJALNA DELA | 1.2 Priprava gradbišča | 1205 - Izvedba zaščitnih arheoloških raziskav in arheološki nadzor v času izgradnje kanalizacije. Obračun po dejanskih stroških izvajalca arheoloških del. (projektant št. ur. preveri pri izvajalcu arh. nadzora) | ur | 10 | 0 | 0
1207 | M01 | M01 - 1207 | CESTA NA MESARICO-ODSEK-1 | 1 PRIPRAVLJALNA DELA | 1.2 Priprava gradbišča | 1207 - Odstranitev grmovja in dreves z debli premera do 10 cm ter vej na gosto porasli površini – strojno, vključno z nakladanjem na kamion, odvozom na stalno gradbeno deponijo in plačilom deponijske takse. | m2 | 5 | 0 | 0
1301 | M01 | M01 - 1301 | CESTA NA MESARICO-ODSEK-1 | 1 PRIPRAVLJALNA DELA | 1.3 Nadzor | 1301 - Izvedba projektantskega nadzora. | ur | 10 | 0 | 0
1302 | M01 | M01 - 1302 | CESTA NA MESARICO-ODSEK-1 | 1 PRIPRAVLJALNA DELA | 1.3 Nadzor | 1302 - Nadzor pristojnih služb ostalih komunalnih vodov na območju. | ur | 20 | 0 | 0
1303 | M01 | M01 - 1303 | CESTA NA MESARICO-ODSEK-1 | 1 PRIPRAVLJALNA DELA | 1.3 Nadzor | 1303 - Izvedba geomehanskega nadzora, prevzem gradbene jame in temeljnih tal. | ur | 10 | 0 | 0
2101 | M01 | M01 - 2101 | CESTA NA MESARICO-ODSEK-1 | 2 KANALIZACIJA - ZEMELJSKA DELA | 2.1 Izkopi | 2101 - Zavarovanje gradbene jame z razpiranjem z jeklenimi opaži -sistem z vodili (SBH, KRINGS ali podobno) . Globina jarka do 4,0m. Vključno z vsemi pomožnimi materiali, deli in transporti. | m2 | 1170 | 0 | 0
2106 | M01 | M01 - 2106 | CESTA NA MESARICO-ODSEK-1 | 2 KANALIZACIJA - ZEMELJSKA DELA | 2.1 Izkopi | 2106 - Vertikalni strojni izkop gradbene jame globine 0-4m, v terenu III. kat. z nakladanjem na kamion in odvozom na trajno gradbeno deponijo , vključno s stroški deponije. | m3 | 587 | 0 | 0
2121 | M01 | M01 - 2121 | CESTA NA MESARICO-ODSEK-1 | 2 KANALIZACIJA - ZEMELJSKA DELA | 2.1 Izkopi | 2121 - Ročni izkop jarka globine 0 - 2 m, z nakladanjem na kamion in odvozom na začasno gradbeno deponijo do 2 km, s stroškom začasne deponije | m3 | 15 | 0 | 0
2124 | M01 | M01 - 2124 | CESTA NA MESARICO-ODSEK-1 | 2 KANALIZACIJA - ZEMELJSKA DELA | 2.1 Izkopi | 2124 - Ureditev črpalnih jaškov in črpanje talne vode iz gradbene jame pri izvedbi del. | ur | 50 | 0 | 0
2125 | M01 | M01 - 2125 | CESTA NA MESARICO-ODSEK-1 | 2 KANALIZACIJA - ZEMELJSKA DELA | 2.1 Izkopi | 2125 - Nakladanje materiala na kamion na začasni deponiji in odvoz na trajno gradbeno deponijo, vključno s stroški deponije. | m3 | 15 | 0 | 0
2201 | M01 | M01 - 2201 | CESTA NA MESARICO-ODSEK-1 | 2 KANALIZACIJA - ZEMELJSKA DELA | 2.2 Zasipi | 2201 - Mehanska utrditev planuma naravnih temeljnih tal do predpisane nosilnosti, skladno z navodili geomehanskega poročila. | m2 | 312 | 0 | 0
2202 | M01 | M01 - 2202 | CESTA NA MESARICO-ODSEK-1 | 2 KANALIZACIJA - ZEMELJSKA DELA | 2.2 Zasipi | 2202 - Ročno planiranje dna jarka s točnostjo +/- 3 cm po projektiranem padcu. | m2 | 312 | 0 | 0
2203 | M01 | M01 - 2203 | CESTA NA MESARICO-ODSEK-1 | 2 KANALIZACIJA - ZEMELJSKA DELA | 2.2 Zasipi | 2203 - Dobava in vgraditev peščenega materiala granulacije 8 do 16 mm za peščeno ležišče cevi (POSTELJICA) s sprotno višinsko kontrolo do predpisane kote dna cevi (10cm + D/10) z komprimacijo do stopnje 97% SPP (standardni Proctorjev preizkus), vključno z nabavo in transportom materiala. | m3 | 80 | 0 | 0
2204 | M01 | M01 - 2204 | CESTA NA MESARICO-ODSEK-1 | 2 KANALIZACIJA - ZEMELJSKA DELA | 2.2 Zasipi | 2204 - Dobava in vgraditev peščenega materiala granulacije 8 do 16 mm s komprimacijo, v coni cevovoda v debelini 30 cm nad temenom, s komprimacijo v plasteh po 20 cm, zbitost 95% po proctorju, vključno z nabavo in transportom materiala. | m3 | 155 | 0 | 0
2207 | M01 | M01 - 2207 | CESTA NA MESARICO-ODSEK-1 | 2 KANALIZACIJA - ZEMELJSKA DELA | 2.2 Zasipi | 2207 - Nabava, dobava in vgraditev geotekstila za ločilno plast in ovijanje obsipa cevi, natezna trdnost 14 do 16 kN/m2, gostote minimalno 300 g/m2. V ceni so zajeti preklopi in ves potreben pritrdilni material. | m2 | 1340 | 0 | 0
2209 | M01 | M01 - 2209 | CESTA NA MESARICO-ODSEK-1 | 2 KANALIZACIJA - ZEMELJSKA DELA | 2.2 Zasipi | 2209 - Zasip jarka z dovozom novega gramoznega zasipnega materiala z utrjevanjem v slojih po 30 cm do 95 % trdnosti po standardnem Proctorjevem postopku; vključno z nabavo in dobavo zasipnega materiala. | m3 | 208 | 0 | 0
2210 | M01 | M01 - 2210 | CESTA NA MESARICO-ODSEK-1 | 2 KANALIZACIJA - ZEMELJSKA DELA | 2.2 Zasipi | 2210 - Izdelava posteljice iz drobljenih kamnitih zrn v debelini 50 cm | m3 | 135 | 0 | 0
3105 | M01 | M01 - 3105 | CESTA NA MESARICO-ODSEK-1 | 3 KANALIZACIJA - PRIPRAVLJALNA DELA | 3.1 Rušitvena in pripravljalna dela | 3105 - Porušitev in odstranitev kanalizacije iz cevi s premerom do 40 cm | m | 100 | 0 | 0
4103 | M01 | M01 - 4103 | CESTA NA MESARICO-ODSEK-1 | 4 KANALIZACIJSKA - CEVI | 4.1 Cevi iz poliestra | 4103 - Nabava, dobava in montaža kanalizacijskih cevi DN 300 mm iz armiranega poliestra (GRP) izdelane po SIST EN 14364: 2013, nazivne togosti SN 10.000 N/m2, kompletno z potrebnimi spojkami. Cev ima na eni strani montirano spojko iz poliestra z EPDM tesnilom. Spoj (tesnilo) mora biti zaradi zagotovitve kvalitete spoja preizkušen skupaj s cevmi (certifikat). Notranji zaščitni sloj cevi iz čistega poliestra, brez polnila in ojačitve, mora imeti minimalno debelino 1,0 mm s ciljem doseganja tesnosti, kemijske in abrazijske obstojnosti in odpornosti na obrus pri visokotlačnem čiščenju. Vključen je tudi prevoz in prenos kanalizacijskih cevi iz deponije do mesta vgradnje. | m1 | 131 | 0 | 0
4105 | M01 | M01 - 4105 | CESTA NA MESARICO-ODSEK-1 | 4 KANALIZACIJSKA - CEVI | 4.1 Cevi iz poliestra | 4105 - Nabava, dobava in montaža kanalizacijskih cevi DN 400 mm iz armiranega poliestra (GRP) izdelane po SIST EN 14364: 2013, nazivne togosti SN 10.000 N/m2, kompletno z potrebnimi spojkami. Cev ima na eni strani montirano spojko iz poliestra z EPDM tesnilom. Spoj (tesnilo) mora biti zaradi zagotovitve kvalitete spoja preizkušen skupaj s cevmi (certifikat). Notranji zaščitni sloj cevi iz čistega poliestra, brez polnila in ojačitve, mora imeti minimalno debelino 1,0 mm s ciljem doseganja tesnosti, kemijske in abrazijske obstojnosti in odpornosti na obrus pri visokotlačnem čiščenju. Vključen je tudi prevoz in prenos kanalizacijskih cevi iz deponije do mesta vgradnje. | m1 | 92 | 0 | 0
4403 | M01 | M01 - 4403 | CESTA NA MESARICO-ODSEK-1 | 4 KANALIZACIJSKA - CEVI | 4.4 Izpusti iz kanala | 4403 - Nabava, dobava in vgradnja protipovratne lopute na iztoku iz meteornega kanala iz cevi premera 400 mm (žabji pokrov). V ceni je zajeto obbetoniranje in armiranje iztočne glave cevi ter vsa dodatna in zaščitna dela. | kos | 1 | 0 | 0
4407 | M01 | M01 - 4407 | CESTA NA MESARICO-ODSEK-1 | 4 KANALIZACIJSKA - CEVI | 4.4 Izpusti iz kanala | 4407 - Izdelava iztočne glave cevovoda iz kamnitega lomljenca položenega v betonski temelj za cevi premera med 400 mm in 800 mm. V ceni je zajeta nabava, dobava in vgradnja vsega potrebnega materiala skladno z detajlom iz načrta PZI ter vsa dodatna in zaščitna dela. | kos | 1 | 0 | 0
5102 | M01 | M01 - 5102 | CESTA NA MESARICO-ODSEK-1 | 5 KANALIZACIJA - JAŠKI | 5.1 Jaški iz GRP | 5102 - Nabava, dobava in montaža revizijskih jaškov iz armiranega poliestra po SIST EN 14 364: 2013, komplet z izdelano muldo. Premer jaška 1000mm, globina 1 - 2 m. Minimalna debelina sten revizijskega jaška je 8mm. V ceni je vključena tudi izdelava AB temeljne plošče jaška debeline 20cm, iz betona C25/30. | kos | 5 | 0 | 0
5103 | M01 | M01 - 5103 | CESTA NA MESARICO-ODSEK-1 | 5 KANALIZACIJA - JAŠKI | 5.1 Jaški iz GRP | 5103 - Nabava, dobava in montaža revizijskih jaškov iz armiranega poliestra po SIST EN 14 364: 2013, komplet z izdelano muldo. Premer jaška 1000mm, globina 2 - 3 m. Minimalna debelina sten revizijskega jaška je 8mm. V ceni je vključena tudi izdelava AB temeljne plošče jaška debeline 20cm, iz betona C25/30. | kos | 2 | 0 | 0
5603 | M01 | M01 - 5603 | CESTA NA MESARICO-ODSEK-1 | 5 KANALIZACIJA - JAŠKI | 5.6 Pokrovi in zaključna dela | 5603 - Dobava in vgradnja LTŽ pokrova fi 600mm, skladno s SIST EN 124-1:2015 nosilnosti D 400 kN. Pokrov izveden na zaklep z odprtinami za zračenje. Tip Norinco, PAM ali enakovredno. Skupaj z razbremenilno AB ploščo za montažo na cev DN 1000 mm, ter vsemi potrebnimi deli in materiali. Vključno z AB vencem za vgradnjo LTŽ pokrova ter dobavo in vgrajevanjem betona C16/20 in vso potrebno armaturo za betoniranje pete revizijskih jaškov. | kos | 7 | 0 | 0
5612 | M01 | M01 - 5612 | CESTA NA MESARICO-ODSEK-1 | 5 KANALIZACIJA - JAŠKI | 5.6 Pokrovi in zaključna dela | 5612 - Dobava in izdelava protivzgonskega AB venca preseka 20/20cm iz betona C16/20 za montažo ob ležišču jaška z vso potrebno armaturo za betoniranje. | kos | 7 | 0 | 0
5801 | M01 | M01 - 5801 | CESTA NA MESARICO-ODSEK-1 | 5 KANALIZACIJA - JAŠKI | 5.8 hišni priključki | 5801 - Izdelava odcepov za hišne priključke na proj. kanal, odcepi iz PVC cevi DN 160 SN8, po standardu EN1401-1 . Vključno z z izkopom in varovanjem gradbene jame, nakladanjem in odvozom na stalno deponijo, skupaj s stroški deponije. Vključno s planiranjem in utrjevanjem dna jarka,nabavo, dobavo in vgradnjo betona za izdelavo posteljice in obbetoniranjem cevi ter zasipom do kote terena (po detajlu). Posteljica in obsip se ob potrditvi geomehanika in projektanta priključka lahko izvede tudi iz peščenega materiala. Nabava, dobava in vgradnja novega zasipnega materiala. Vključno s črpanjem vode iz gradbene jame. Vključno z nabavo in položitvijo PVC cevi (z vsemi koleni in fazonskimi kosi) od odcepa do revizijskega jaška. Vključno z vzpostavitvijo prvotnega stanja. Pri izdelavi hišnega priključka so vključena vsa režijska dela, zakoličba, postavitev profilov, rezanje asfalta, rušenje asfalta, odstranjevanje tlakovcev, robnikov, izkop, križanje z obstoječimi komunalnimi vodi in ostala dela v povezavi s hišnimi priključki. Izvede se ureditev in vsi potrebni ukrepi pri križanju s komunalno infrastrukturo skladno z navodili upravljavcev. Vključno z izdelavo geodetskega posnetka v skladu z zahtevami upravljavca kanalizacijskega omrežja. Upoštevati načrt hišnega priključka. | kos | 6 | 0 | 0
5806 | M01 | M01 - 5806 | CESTA NA MESARICO-ODSEK-1 | 5 KANALIZACIJA - JAŠKI | 5.8 hišni priključki | 5806 - Dobava revizijskih jaškov iz armiranega poliestra po SIST EN 14 364: 2013, komplet z izdelano muldo. Komplet z razbremenilno ploščo za pokrov, AB vencem in LŽ pokrovom fi 600 mm, EN 124-1:2015 nosilnost vsaj C250 kN. Premer jaška 1000mm za priključno cev DN160mm do globine jaška 3m. V ceni je vključena tudi izdelava AB temeljne plošče jaška debeline 20cm, iz betona C25/30. Postavitev jaška za parcelno mejo s pokrovom nosilnosti 250 kN - nepovozne površine. | kos | 6 | 0 | 0
6101 | M01 | M01 - 6101 | CESTA NA MESARICO-ODSEK-1 | 6 KANALIZACIJA - PREGLEDI IN KRIŽANJA | 6.1 Pregled | 6101 - Pregled in čiščenje kanala pred izvedbo preizkusa tesnosti. | m1 | 223 | 0 | 0
6102 | M01 | M01 - 6102 | CESTA NA MESARICO-ODSEK-1 | 6 KANALIZACIJA - PREGLEDI IN KRIŽANJA | 6.1 Pregled | 6102 - Preizkus tesnosti kanala po standardu SIST EN 1610 ali DIN 4033 - gravitacijski kanal. Vključno z vsemi dodatnimi in zaščitnimi deli. | m1 | 223 | 0 | 0
6105 | M01 | M01 - 6105 | CESTA NA MESARICO-ODSEK-1 | 6 KANALIZACIJA - PREGLEDI IN KRIŽANJA | 6.1 Pregled | 6105 - Pregled in snemanje s TV kamero vseh gravitacijskih kanalizacijskih cevi, jaškov in vseh cevnih odsekov. Snemanje kanala po standardu SIST EN 13508-2:2003 in skladno z nemškimi smernicami ATV-M 143-2. | m1 | 223 | 0 | 0
6201 | M01 | M01 - 6201 | CESTA NA MESARICO-ODSEK-1 | 6 KANALIZACIJA - PREGLEDI IN KRIŽANJA | 6.2 Križanja | 6201 - Izvedba križanja z obstoječim vodovodom. | kos | 5 | 0 | 0
6203 | M01 | M01 - 6203 | CESTA NA MESARICO-ODSEK-1 | 6 KANALIZACIJA - PREGLEDI IN KRIŽANJA | 6.2 Križanja | 6203 - Izvedba križanja z obstoječim podzemnim telekomunikacijskim vodom | kos | 7 | 0 | 0
6205 | M01 | M01 - 6205 | CESTA NA MESARICO-ODSEK-1 | 6 KANALIZACIJA - PREGLEDI IN KRIŽANJA | 6.2 Križanja | 6205 - Izvedba križanja z obstoječim kanalom za odpadno padavinsko vodo. | kos | 3 | 0 | 0
6207 | M01 | M01 - 6207 | CESTA NA MESARICO-ODSEK-1 | 6 KANALIZACIJA - PREGLEDI IN KRIŽANJA | 6.2 Križanja | 6207 - Izvedba križanja z obstoječim plinovodom. | kos | 1 | 0 | 0
1101 | M02A | M02A - 1101 | CESTA NA MESARICO-ODSEK-3 | 1 PRIPRAVLJALNA DELA | 1.1 Zakoličba | 1101 - Zakoličenje osi kanalizacije, z zavarovanjem osi in oznako revizijskih jaškov in vsa druga geodetska dela v času gradnje, ki so potrebna za nemoteno izvajanje del (smeri, višine, vmesne, začasne in končne zakoličbe…) | m1 | 92 | 0 | 0
1102 | M02A | M02A - 1102 | CESTA NA MESARICO-ODSEK-3 | 1 PRIPRAVLJALNA DELA | 1.1 Zakoličba | 1102 - Postavitev gradbenih profilov na vzpostavljeno os trase cevovoda, ter določitev nivoja za merjenje globine izkopa in polaganje cevovoda. | kom | 3 | 0 | 0
1201 | M02A | M02A - 1201 | CESTA NA MESARICO-ODSEK-3 | 1 PRIPRAVLJALNA DELA | 1.2 Priprava gradbišča | 1201 - Priprava gradbišča, odstranitev eventuelnih ovir in utrditev delovnega platoja. Po končanih delih se gradbišče pospravi in vzpostavi v prvotno stanje. | m1 | 92 | 0 | 0
1202 | M02A | M02A - 1202 | CESTA NA MESARICO-ODSEK-3 | 1 PRIPRAVLJALNA DELA | 1.2 Priprava gradbišča | 1202 - Vzdrževanje vseh prekopanih javnih površin v času od rušitve cestišča do vzpostavitve v prvotno stanje, ki zajema polivanje-protiprašna zaščito, dosip udarnih jam, izdelava nasipov za dostope do objektov, utrjevanje in planiranje vključno z dobavo materiala in delom. | m1 | 92 | 0 | 0
1203 | M02A | M02A - 1203 | CESTA NA MESARICO-ODSEK-3 | 1 PRIPRAVLJALNA DELA | 1.2 Priprava gradbišča | 1203 - Izdelava lesenih mostičkov oziroma provizorij dostopov za pešce do objektov preko izkopanih jarkov iz plohov debeline 5 cm. Na provizorij dostopih se uredi ograja iz desk in tramičev. Vse po statičnem izračunu in načrtu izvajalca. | kos | 1 | 0 | 0
1301 | M02A | M02A - 1301 | CESTA NA MESARICO-ODSEK-3 | 1 PRIPRAVLJALNA DELA | 1.3 Nadzor | 1301 - Izvedba projektantskega nadzora. | ur | 5 | 0 | 0
1302 | M02A | M02A - 1302 | CESTA NA MESARICO-ODSEK-3 | 1 PRIPRAVLJALNA DELA | 1.3 Nadzor | 1302 - Nadzor pristojnih služb ostalih komunalnih vodov na območju. | ur | 10 | 0 | 0
1303 | M02A | M02A - 1303 | CESTA NA MESARICO-ODSEK-3 | 1 PRIPRAVLJALNA DELA | 1.3 Nadzor | 1303 - Izvedba geomehanskega nadzora, prevzem gradbene jame in temeljnih tal. | ur | 5 | 0 | 0
2101 | M02A | M02A - 2101 | CESTA NA MESARICO-ODSEK-3 | 2 KANALIZACIJA - ZEMELJSKA DELA | 2.1 Izkopi | 2101 - Zavarovanje gradbene jame z razpiranjem z jeklenimi opaži -sistem z vodili (SBH, KRINGS ali podobno) . Globina jarka do 4,0m. Vključno z vsemi pomožnimi materiali, deli in transporti. | m2 | 552 | 0 | 0
2106 | M02A | M02A - 2106 | CESTA NA MESARICO-ODSEK-3 | 2 KANALIZACIJA - ZEMELJSKA DELA | 2.1 Izkopi | 2106 - Vertikalni strojni izkop gradbene jame globine 0-4m, v terenu III. kat. z nakladanjem na kamion in odvozom na trajno gradbeno deponijo , vključno s stroški deponije. | m3 | 200 | 0 | 0
2121 | M02A | M02A - 2121 | CESTA NA MESARICO-ODSEK-3 | 2 KANALIZACIJA - ZEMELJSKA DELA | 2.1 Izkopi | 2121 - Ročni izkop jarka globine 0 - 2 m, z nakladanjem na kamion in odvozom na začasno gradbeno deponijo do 2 km, s stroškom začasne deponije | m3 | 5 | 0 | 0
2124 | M02A | M02A - 2124 | CESTA NA MESARICO-ODSEK-3 | 2 KANALIZACIJA - ZEMELJSKA DELA | 2.1 Izkopi | 2124 - Ureditev črpalnih jaškov in črpanje talne vode iz gradbene jame pri izvedbi del. | ur | 20 | 0 | 0
2125 | M02A | M02A - 2125 | CESTA NA MESARICO-ODSEK-3 | 2 KANALIZACIJA - ZEMELJSKA DELA | 2.1 Izkopi | 2125 - Nakladanje materiala na kamion na začasni deponiji in odvoz na trajno gradbeno deponijo, vključno s stroški deponije. | m3 | 5 | 0 | 0
2201 | M02A | M02A - 2201 | CESTA NA MESARICO-ODSEK-3 | 2 KANALIZACIJA - ZEMELJSKA DELA | 2.2 Zasipi | 2201 - Mehanska utrditev planuma naravnih temeljnih tal do predpisane nosilnosti, skladno z navodili geomehanskega poročila. | m2 | 129 | 0 | 0
2202 | M02A | M02A - 2202 | CESTA NA MESARICO-ODSEK-3 | 2 KANALIZACIJA - ZEMELJSKA DELA | 2.2 Zasipi | 2202 - Ročno planiranje dna jarka s točnostjo +/- 3 cm po projektiranem padcu. | m2 | 129 | 0 | 0
2203 | M02A | M02A - 2203 | CESTA NA MESARICO-ODSEK-3 | 2 KANALIZACIJA - ZEMELJSKA DELA | 2.2 Zasipi | 2203 - Dobava in vgraditev peščenega materiala granulacije 8 do 16 mm za peščeno ležišče cevi (POSTELJICA) s sprotno višinsko kontrolo do predpisane kote dna cevi (10cm + D/10) z komprimacijo do stopnje 97% SPP (standardni Proctorjev preizkus), vključno z nabavo in transportom materiala. | m3 | 33 | 0 | 0
2204 | M02A | M02A - 2204 | CESTA NA MESARICO-ODSEK-3 | 2 KANALIZACIJA - ZEMELJSKA DELA | 2.2 Zasipi | 2204 - Dobava in vgraditev peščenega materiala granulacije 8 do 16 mm s komprimacijo, v coni cevovoda v debelini 30 cm nad temenom, s komprimacijo v plasteh po 20 cm, zbitost 95% po proctorju, vključno z nabavo in transportom materiala. | m3 | 61 | 0 | 0
2207 | M02A | M02A - 2207 | CESTA NA MESARICO-ODSEK-3 | 2 KANALIZACIJA - ZEMELJSKA DELA | 2.2 Zasipi | 2207 - Nabava, dobava in vgraditev geotekstila za ločilno plast in ovijanje obsipa cevi, natezna trdnost 14 do 16 kN/m2, gostote minimalno 300 g/m2. V ceni so zajeti preklopi in ves potreben pritrdilni material. | m2 | 552 | 0 | 0
2209 | M02A | M02A - 2209 | CESTA NA MESARICO-ODSEK-3 | 2 KANALIZACIJA - ZEMELJSKA DELA | 2.2 Zasipi | 2209 - Zasip jarka z dovozom novega gramoznega zasipnega materiala z utrjevanjem v slojih po 30 cm do 95 % trdnosti po standardnem Proctorjevem postopku; vključno z nabavo in dobavo zasipnega materiala. | m3 | 49 | 0 | 0
2210 | M02A | M02A - 2210 | CESTA NA MESARICO-ODSEK-3 | 2 KANALIZACIJA - ZEMELJSKA DELA | 2.2 Zasipi | 2210 - Izdelava posteljice iz drobljenih kamnitih zrn v debelini 50 cm | m3 | 55 | 0 | 0
4103 | M02A | M02A - 4103 | CESTA NA MESARICO-ODSEK-3 | 4 KANALIZACIJSKA - CEVI | 4.1 Cevi iz poliestra | 4103 - Nabava, dobava in montaža kanalizacijskih cevi DN 300 mm iz armiranega poliestra (GRP) izdelane po SIST EN 14364: 2013, nazivne togosti SN 10.000 N/m2, kompletno z potrebnimi spojkami. Cev ima na eni strani montirano spojko iz poliestra z EPDM tesnilom. Spoj (tesnilo) mora biti zaradi zagotovitve kvalitete spoja preizkušen skupaj s cevmi (certifikat). Notranji zaščitni sloj cevi iz čistega poliestra, brez polnila in ojačitve, mora imeti minimalno debelino 1,0 mm s ciljem doseganja tesnosti, kemijske in abrazijske obstojnosti in odpornosti na obrus pri visokotlačnem čiščenju. Vključen je tudi prevoz in prenos kanalizacijskih cevi iz deponije do mesta vgradnje. | m1 | 92 | 0 | 0
5102 | M02A | M02A - 5102 | CESTA NA MESARICO-ODSEK-3 | 5 KANALIZACIJA - JAŠKI | 5.1 Jaški iz GRP | 5102 - Nabava, dobava in montaža revizijskih jaškov iz armiranega poliestra po SIST EN 14 364: 2013, komplet z izdelano muldo. Premer jaška 1000mm, globina 1 - 2 m. Minimalna debelina sten revizijskega jaška je 8mm. V ceni je vključena tudi izdelava AB temeljne plošče jaška debeline 20cm, iz betona C25/30. | kos | 3 | 0 | 0
5603 | M02A | M02A - 5603 | CESTA NA MESARICO-ODSEK-3 | 5 KANALIZACIJA - JAŠKI | 5.6 Pokrovi in zaključna dela | 5603 - Dobava in vgradnja LTŽ pokrova fi 600mm, skladno s SIST EN 124-1:2015 nosilnosti D 400 kN. Pokrov izveden na zaklep z odprtinami za zračenje. Tip Norinco, PAM ali enakovredno. Skupaj z razbremenilno AB ploščo za montažo na cev DN 1000 mm, ter vsemi potrebnimi deli in materiali. Vključno z AB vencem za vgradnjo LTŽ pokrova ter dobavo in vgrajevanjem betona C16/20 in vso potrebno armaturo za betoniranje pete revizijskih jaškov. | kos | 3 | 0 | 0
5612 | M02A | M02A - 5612 | CESTA NA MESARICO-ODSEK-3 | 5 KANALIZACIJA - JAŠKI | 5.6 Pokrovi in zaključna dela | 5612 - Dobava in izdelava protivzgonskega AB venca preseka 20/20cm iz betona C16/20 za montažo ob ležišču jaška z vso potrebno armaturo za betoniranje. | kos | 3 | 0 | 0
5801 | M02A | M02A - 5801 | CESTA NA MESARICO-ODSEK-3 | 5 KANALIZACIJA - JAŠKI | 5.8 hišni priključki | 5801 - Izdelava odcepov za hišne priključke na proj. kanal, odcepi iz PVC cevi DN 160 SN8, po standardu EN1401-1 . Vključno z z izkopom in varovanjem gradbene jame, nakladanjem in odvozom na stalno deponijo, skupaj s stroški deponije. Vključno s planiranjem in utrjevanjem dna jarka,nabavo, dobavo in vgradnjo betona za izdelavo posteljice in obbetoniranjem cevi ter zasipom do kote terena (po detajlu). Posteljica in obsip se ob potrditvi geomehanika in projektanta priključka lahko izvede tudi iz peščenega materiala. Nabava, dobava in vgradnja novega zasipnega materiala. Vključno s črpanjem vode iz gradbene jame. Vključno z nabavo in položitvijo PVC cevi (z vsemi koleni in fazonskimi kosi) od odcepa do revizijskega jaška. Vključno z vzpostavitvijo prvotnega stanja. Pri izdelavi hišnega priključka so vključena vsa režijska dela, zakoličba, postavitev profilov, rezanje asfalta, rušenje asfalta, odstranjevanje tlakovcev, robnikov, izkop, križanje z obstoječimi komunalnimi vodi in ostala dela v povezavi s hišnimi priključki. Izvede se ureditev in vsi potrebni ukrepi pri križanju s komunalno infrastrukturo skladno z navodili upravljavcev. Vključno z izdelavo geodetskega posnetka v skladu z zahtevami upravljavca kanalizacijskega omrežja. Upoštevati načrt hišnega priključka. | kos | 4 | 0 | 0
5806 | M02A | M02A - 5806 | CESTA NA MESARICO-ODSEK-3 | 5 KANALIZACIJA - JAŠKI | 5.8 hišni priključki | 5806 - Dobava revizijskih jaškov iz armiranega poliestra po SIST EN 14 364: 2013, komplet z izdelano muldo. Komplet z razbremenilno ploščo za pokrov, AB vencem in LŽ pokrovom fi 600 mm, EN 124-1:2015 nosilnost vsaj C250 kN. Premer jaška 1000mm za priključno cev DN160mm do globine jaška 3m. V ceni je vključena tudi izdelava AB temeljne plošče jaška debeline 20cm, iz betona C25/30. Postavitev jaška za parcelno mejo s pokrovom nosilnosti 250 kN - nepovozne površine. | kos | 4 | 0 | 0
6101 | M02A | M02A - 6101 | CESTA NA MESARICO-ODSEK-3 | 6 KANALIZACIJA - PREGLEDI IN KRIŽANJA | 6.1 Pregled | 6101 - Pregled in čiščenje kanala pred izvedbo preizkusa tesnosti. | m1 | 92 | 0 | 0
6102 | M02A | M02A - 6102 | CESTA NA MESARICO-ODSEK-3 | 6 KANALIZACIJA - PREGLEDI IN KRIŽANJA | 6.1 Pregled | 6102 - Preizkus tesnosti kanala po standardu SIST EN 1610 ali DIN 4033 - gravitacijski kanal. Vključno z vsemi dodatnimi in zaščitnimi deli. | m1 | 92 | 0 | 0
6105 | M02A | M02A - 6105 | CESTA NA MESARICO-ODSEK-3 | 6 KANALIZACIJA - PREGLEDI IN KRIŽANJA | 6.1 Pregled | 6105 - Pregled in snemanje s TV kamero vseh gravitacijskih kanalizacijskih cevi, jaškov in vseh cevnih odsekov. Snemanje kanala po standardu SIST EN 13508-2:2003 in skladno z nemškimi smernicami ATV-M 143-2. | m1 | 92 | 0 | 0
6205 | M02A | M02A - 6205 | CESTA NA MESARICO-ODSEK-3 | 6 KANALIZACIJA - PREGLEDI IN KRIŽANJA | 6.2 Križanja | 6205 - Izvedba križanja z obstoječim kanalom za odpadno padavinsko vodo. | kos | 2 | 0 | 0
1101 | M02 | M02 - 1101 | CESTA NA MESARICO-ODSEK-2 | 1 PRIPRAVLJALNA DELA | 1.1 Zakoličba | 1101 - Zakoličenje osi kanalizacije, z zavarovanjem osi in oznako revizijskih jaškov in vsa druga geodetska dela v času gradnje, ki so potrebna za nemoteno izvajanje del (smeri, višine, vmesne, začasne in končne zakoličbe…) | m1 | 147 | 0 | 0
1102 | M02 | M02 - 1102 | CESTA NA MESARICO-ODSEK-2 | 1 PRIPRAVLJALNA DELA | 1.1 Zakoličba | 1102 - Postavitev gradbenih profilov na vzpostavljeno os trase cevovoda, ter določitev nivoja za merjenje globine izkopa in polaganje cevovoda. | kom | 3 | 0 | 0
1201 | M02 | M02 - 1201 | CESTA NA MESARICO-ODSEK-2 | 1 PRIPRAVLJALNA DELA | 1.2 Priprava gradbišča | 1201 - Priprava gradbišča, odstranitev eventuelnih ovir in utrditev delovnega platoja. Po končanih delih se gradbišče pospravi in vzpostavi v prvotno stanje. | m1 | 147 | 0 | 0
1202 | M02 | M02 - 1202 | CESTA NA MESARICO-ODSEK-2 | 1 PRIPRAVLJALNA DELA | 1.2 Priprava gradbišča | 1202 - Vzdrževanje vseh prekopanih javnih površin v času od rušitve cestišča do vzpostavitve v prvotno stanje, ki zajema polivanje-protiprašna zaščito, dosip udarnih jam, izdelava nasipov za dostope do objektov, utrjevanje in planiranje vključno z dobavo materiala in delom. | m1 | 147 | 0 | 0
1203 | M02 | M02 - 1203 | CESTA NA MESARICO-ODSEK-2 | 1 PRIPRAVLJALNA DELA | 1.2 Priprava gradbišča | 1203 - Izdelava lesenih mostičkov oziroma provizorij dostopov za pešce do objektov preko izkopanih jarkov iz plohov debeline 5 cm. Na provizorij dostopih se uredi ograja iz desk in tramičev. Vse po statičnem izračunu in načrtu izvajalca. | kos | 1 | 0 | 0
1301 | M02 | M02 - 1301 | CESTA NA MESARICO-ODSEK-2 | 1 PRIPRAVLJALNA DELA | 1.3 Nadzor | 1301 - Izvedba projektantskega nadzora. | ur | 10 | 0 | 0
1302 | M02 | M02 - 1302 | CESTA NA MESARICO-ODSEK-2 | 1 PRIPRAVLJALNA DELA | 1.3 Nadzor | 1302 - Nadzor pristojnih služb ostalih komunalnih vodov na območju. | ur | 20 | 0 | 0
1303 | M02 | M02 - 1303 | CESTA NA MESARICO-ODSEK-2 | 1 PRIPRAVLJALNA DELA | 1.3 Nadzor | 1303 - Izvedba geomehanskega nadzora, prevzem gradbene jame in temeljnih tal. | ur | 10 | 0 | 0
2101 | M02 | M02 - 2101 | CESTA NA MESARICO-ODSEK-2 | 2 KANALIZACIJA - ZEMELJSKA DELA | 2.1 Izkopi | 2101 - Zavarovanje gradbene jame z razpiranjem z jeklenimi opaži -sistem z vodili (SBH, KRINGS ali podobno) . Globina jarka do 4,0m. Vključno z vsemi pomožnimi materiali, deli in transporti. | m2 | 882 | 0 | 0
2106 | M02 | M02 - 2106 | CESTA NA MESARICO-ODSEK-2 | 2 KANALIZACIJA - ZEMELJSKA DELA | 2.1 Izkopi | 2106 - Vertikalni strojni izkop gradbene jame globine 0-4m, v terenu III. kat. z nakladanjem na kamion in odvozom na trajno gradbeno deponijo , vključno s stroški deponije. | m3 | 338 | 0 | 0
2121 | M02 | M02 - 2121 | CESTA NA MESARICO-ODSEK-2 | 2 KANALIZACIJA - ZEMELJSKA DELA | 2.1 Izkopi | 2121 - Ročni izkop jarka globine 0 - 2 m, z nakladanjem na kamion in odvozom na začasno gradbeno deponijo do 2 km, s stroškom začasne deponije | m3 | 15 | 0 | 0
2124 | M02 | M02 - 2124 | CESTA NA MESARICO-ODSEK-2 | 2 KANALIZACIJA - ZEMELJSKA DELA | 2.1 Izkopi | 2124 - Ureditev črpalnih jaškov in črpanje talne vode iz gradbene jame pri izvedbi del. | ur | 40 | 0 | 0
2125 | M02 | M02 - 2125 | CESTA NA MESARICO-ODSEK-2 | 2 KANALIZACIJA - ZEMELJSKA DELA | 2.1 Izkopi | 2125 - Nakladanje materiala na kamion na začasni deponiji in odvoz na trajno gradbeno deponijo, vključno s stroški deponije. | m3 | 10 | 0 | 0
2201 | M02 | M02 - 2201 | CESTA NA MESARICO-ODSEK-2 | 2 KANALIZACIJA - ZEMELJSKA DELA | 2.2 Zasipi | 2201 - Mehanska utrditev planuma naravnih temeljnih tal do predpisane nosilnosti, skladno z navodili geomehanskega poročila. | m2 | 206 | 0 | 0
2202 | M02 | M02 - 2202 | CESTA NA MESARICO-ODSEK-2 | 2 KANALIZACIJA - ZEMELJSKA DELA | 2.2 Zasipi | 2202 - Ročno planiranje dna jarka s točnostjo +/- 3 cm po projektiranem padcu. | m2 | 206 | 0 | 0
2203 | M02 | M02 - 2203 | CESTA NA MESARICO-ODSEK-2 | 2 KANALIZACIJA - ZEMELJSKA DELA | 2.2 Zasipi | 2203 - Dobava in vgraditev peščenega materiala granulacije 8 do 16 mm za peščeno ležišče cevi (POSTELJICA) s sprotno višinsko kontrolo do predpisane kote dna cevi (10cm + D/10) z komprimacijo do stopnje 97% SPP (standardni Proctorjev preizkus), vključno z nabavo in transportom materiala. | m3 | 51 | 0 | 0
2204 | M02 | M02 - 2204 | CESTA NA MESARICO-ODSEK-2 | 2 KANALIZACIJA - ZEMELJSKA DELA | 2.2 Zasipi | 2204 - Dobava in vgraditev peščenega materiala granulacije 8 do 16 mm s komprimacijo, v coni cevovoda v debelini 30 cm nad temenom, s komprimacijo v plasteh po 20 cm, zbitost 95% po proctorju, vključno z nabavo in transportom materiala. | m3 | 96 | 0 | 0
2207 | M02 | M02 - 2207 | CESTA NA MESARICO-ODSEK-2 | 2 KANALIZACIJA - ZEMELJSKA DELA | 2.2 Zasipi | 2207 - Nabava, dobava in vgraditev geotekstila za ločilno plast in ovijanje obsipa cevi, natezna trdnost 14 do 16 kN/m2, gostote minimalno 300 g/m2. V ceni so zajeti preklopi in ves potreben pritrdilni material. | m2 | 882 | 0 | 0
2209 | M02 | M02 - 2209 | CESTA NA MESARICO-ODSEK-2 | 2 KANALIZACIJA - ZEMELJSKA DELA | 2.2 Zasipi | 2209 - Zasip jarka z dovozom novega gramoznega zasipnega materiala z utrjevanjem v slojih po 30 cm do 95 % trdnosti po standardnem Proctorjevem postopku; vključno z nabavo in dobavo zasipnega materiala. | m3 | 104 | 0 | 0
2210 | M02 | M02 - 2210 | CESTA NA MESARICO-ODSEK-2 | 2 KANALIZACIJA - ZEMELJSKA DELA | 2.2 Zasipi | 2210 - Izdelava posteljice iz drobljenih kamnitih zrn v debelini 50 cm | m3 | 90 | 0 | 0
4103 | M02 | M02 - 4103 | CESTA NA MESARICO-ODSEK-2 | 4 KANALIZACIJSKA - CEVI | 4.1 Cevi iz poliestra | 4103 - Nabava, dobava in montaža kanalizacijskih cevi DN 300 mm iz armiranega poliestra (GRP) izdelane po SIST EN 14364: 2013, nazivne togosti SN 10.000 N/m2, kompletno z potrebnimi spojkami. Cev ima na eni strani montirano spojko iz poliestra z EPDM tesnilom. Spoj (tesnilo) mora biti zaradi zagotovitve kvalitete spoja preizkušen skupaj s cevmi (certifikat). Notranji zaščitni sloj cevi iz čistega poliestra, brez polnila in ojačitve, mora imeti minimalno debelino 1,0 mm s ciljem doseganja tesnosti, kemijske in abrazijske obstojnosti in odpornosti na obrus pri visokotlačnem čiščenju. Vključen je tudi prevoz in prenos kanalizacijskih cevi iz deponije do mesta vgradnje. | m1 | 147 | 0 | 0
4403 | M02 | M02 - 4403 | CESTA NA MESARICO-ODSEK-2 | 4 KANALIZACIJSKA - CEVI | 4.4 Izpusti iz kanala | 4403 - Nabava, dobava in vgradnja protipovratne lopute na iztoku iz meteornega kanala iz cevi premera 400 mm (žabji pokrov). V ceni je zajeto obbetoniranje in armiranje iztočne glave cevi ter vsa dodatna in zaščitna dela. | kos | 1 | 0 | 0
4407 | M02 | M02 - 4407 | CESTA NA MESARICO-ODSEK-2 | 4 KANALIZACIJSKA - CEVI | 4.4 Izpusti iz kanala | 4407 - Izdelava iztočne glave cevovoda iz kamnitega lomljenca položenega v betonski temelj za cevi premera med 400 mm in 800 mm. V ceni je zajeta nabava, dobava in vgradnja vsega potrebnega materiala skladno z detajlom iz načrta PZI ter vsa dodatna in zaščitna dela. | kos | 1 | 0 | 0
5102 | M02 | M02 - 5102 | CESTA NA MESARICO-ODSEK-2 | 5 KANALIZACIJA - JAŠKI | 5.1 Jaški iz GRP | 5102 - Nabava, dobava in montaža revizijskih jaškov iz armiranega poliestra po SIST EN 14 364: 2013, komplet z izdelano muldo. Premer jaška 1000mm, globina 1 - 2 m. Minimalna debelina sten revizijskega jaška je 8mm. V ceni je vključena tudi izdelava AB temeljne plošče jaška debeline 20cm, iz betona C25/30. | kos | 3 | 0 | 0
5103 | M02 | M02 - 5103 | CESTA NA MESARICO-ODSEK-2 | 5 KANALIZACIJA - JAŠKI | 5.1 Jaški iz GRP | 5103 - Nabava, dobava in montaža revizijskih jaškov iz armiranega poliestra po SIST EN 14 364: 2013, komplet z izdelano muldo. Premer jaška 1000mm, globina 2 - 3 m. Minimalna debelina sten revizijskega jaška je 8mm. V ceni je vključena tudi izdelava AB temeljne plošče jaška debeline 20cm, iz betona C25/30. | kos | 1 | 0 | 0
5603 | M02 | M02 - 5603 | CESTA NA MESARICO-ODSEK-2 | 5 KANALIZACIJA - JAŠKI | 5.6 Pokrovi in zaključna dela | 5603 - Dobava in vgradnja LTŽ pokrova fi 600mm, skladno s SIST EN 124-1:2015 nosilnosti D 400 kN. Pokrov izveden na zaklep z odprtinami za zračenje. Tip Norinco, PAM ali enakovredno. Skupaj z razbremenilno AB ploščo za montažo na cev DN 1000 mm, ter vsemi potrebnimi deli in materiali. Vključno z AB vencem za vgradnjo LTŽ pokrova ter dobavo in vgrajevanjem betona C16/20 in vso potrebno armaturo za betoniranje pete revizijskih jaškov. | kos | 4 | 0 | 0
5612 | M02 | M02 - 5612 | CESTA NA MESARICO-ODSEK-2 | 5 KANALIZACIJA - JAŠKI | 5.6 Pokrovi in zaključna dela | 5612 - Dobava in izdelava protivzgonskega AB venca preseka 20/20cm iz betona C16/20 za montažo ob ležišču jaška z vso potrebno armaturo za betoniranje. | kos | 4 | 0 | 0
5801 | M02 | M02 - 5801 | CESTA NA MESARICO-ODSEK-2 | 5 KANALIZACIJA - JAŠKI | 5.8 hišni priključki | 5801 - Izdelava odcepov za hišne priključke na proj. kanal, odcepi iz PVC cevi DN 160 SN8, po standardu EN1401-1 . Vključno z z izkopom in varovanjem gradbene jame, nakladanjem in odvozom na stalno deponijo, skupaj s stroški deponije. Vključno s planiranjem in utrjevanjem dna jarka,nabavo, dobavo in vgradnjo betona za izdelavo posteljice in obbetoniranjem cevi ter zasipom do kote terena (po detajlu). Posteljica in obsip se ob potrditvi geomehanika in projektanta priključka lahko izvede tudi iz peščenega materiala. Nabava, dobava in vgradnja novega zasipnega materiala. Vključno s črpanjem vode iz gradbene jame. Vključno z nabavo in položitvijo PVC cevi (z vsemi koleni in fazonskimi kosi) od odcepa do revizijskega jaška. Vključno z vzpostavitvijo prvotnega stanja. Pri izdelavi hišnega priključka so vključena vsa režijska dela, zakoličba, postavitev profilov, rezanje asfalta, rušenje asfalta, odstranjevanje tlakovcev, robnikov, izkop, križanje z obstoječimi komunalnimi vodi in ostala dela v povezavi s hišnimi priključki. Izvede se ureditev in vsi potrebni ukrepi pri križanju s komunalno infrastrukturo skladno z navodili upravljavcev. Vključno z izdelavo geodetskega posnetka v skladu z zahtevami upravljavca kanalizacijskega omrežja. Upoštevati načrt hišnega priključka. | kos | 1 | 0 | 0
5806 | M02 | M02 - 5806 | CESTA NA MESARICO-ODSEK-2 | 5 KANALIZACIJA - JAŠKI | 5.8 hišni priključki | 5806 - Dobava revizijskih jaškov iz armiranega poliestra po SIST EN 14 364: 2013, komplet z izdelano muldo. Komplet z razbremenilno ploščo za pokrov, AB vencem in LŽ pokrovom fi 600 mm, EN 124-1:2015 nosilnost vsaj C250 kN. Premer jaška 1000mm za priključno cev DN160mm do globine jaška 3m. V ceni je vključena tudi izdelava AB temeljne plošče jaška debeline 20cm, iz betona C25/30. Postavitev jaška za parcelno mejo s pokrovom nosilnosti 250 kN - nepovozne površine. | kos | 1 | 0 | 0
6101 | M02 | M02 - 6101 | CESTA NA MESARICO-ODSEK-2 | 6 KANALIZACIJA - PREGLEDI IN KRIŽANJA | 6.1 Pregled | 6101 - Pregled in čiščenje kanala pred izvedbo preizkusa tesnosti. | m1 | 147 | 0 | 0
6102 | M02 | M02 - 6102 | CESTA NA MESARICO-ODSEK-2 | 6 KANALIZACIJA - PREGLEDI IN KRIŽANJA | 6.1 Pregled | 6102 - Preizkus tesnosti kanala po standardu SIST EN 1610 ali DIN 4033 - gravitacijski kanal. Vključno z vsemi dodatnimi in zaščitnimi deli. | m1 | 147 | 0 | 0
6105 | M02 | M02 - 6105 | CESTA NA MESARICO-ODSEK-2 | 6 KANALIZACIJA - PREGLEDI IN KRIŽANJA | 6.1 Pregled | 6105 - Pregled in snemanje s TV kamero vseh gravitacijskih kanalizacijskih cevi, jaškov in vseh cevnih odsekov. Snemanje kanala po standardu SIST EN 13508-2:2003 in skladno z nemškimi smernicami ATV-M 143-2. | m1 | 147 | 0 | 0
6201 | M02 | M02 - 6201 | CESTA NA MESARICO-ODSEK-2 | 6 KANALIZACIJA - PREGLEDI IN KRIŽANJA | 6.2 Križanja | 6201 - Izvedba križanja z obstoječim vodovodom. | kos | 1 | 0 | 0
6202 | M02 | M02 - 6202 | CESTA NA MESARICO-ODSEK-2 | 6 KANALIZACIJA - PREGLEDI IN KRIŽANJA | 6.2 Križanja | 6202 - Izvedba križanja z obstoječim podzemnim vodom javne razsvetljave | kos | 1 | 0 | 0
1101 | M03 | M03 - 1101 | KOLEŠEVA ULICA | 1 PRIPRAVLJALNA DELA | 1.1 Zakoličba | 1101 - Zakoličenje osi kanalizacije, z zavarovanjem osi in oznako revizijskih jaškov in vsa druga geodetska dela v času gradnje, ki so potrebna za nemoteno izvajanje del (smeri, višine, vmesne, začasne in končne zakoličbe…) | m1 | 182 | 0 | 0
1102 | M03 | M03 - 1102 | KOLEŠEVA ULICA | 1 PRIPRAVLJALNA DELA | 1.1 Zakoličba | 1102 - Postavitev gradbenih profilov na vzpostavljeno os trase cevovoda, ter določitev nivoja za merjenje globine izkopa in polaganje cevovoda. | kom | 6 | 0 | 0
1201 | M03 | M03 - 1201 | KOLEŠEVA ULICA | 1 PRIPRAVLJALNA DELA | 1.2 Priprava gradbišča | 1201 - Priprava gradbišča, odstranitev eventuelnih ovir in utrditev delovnega platoja. Po končanih delih se gradbišče pospravi in vzpostavi v prvotno stanje. | m1 | 182 | 0 | 0
1202 | M03 | M03 - 1202 | KOLEŠEVA ULICA | 1 PRIPRAVLJALNA DELA | 1.2 Priprava gradbišča | 1202 - Vzdrževanje vseh prekopanih javnih površin v času od rušitve cestišča do vzpostavitve v prvotno stanje, ki zajema polivanje-protiprašna zaščito, dosip udarnih jam, izdelava nasipov za dostope do objektov, utrjevanje in planiranje vključno z dobavo materiala in delom. | m1 | 182 | 0 | 0
1203 | M03 | M03 - 1203 | KOLEŠEVA ULICA | 1 PRIPRAVLJALNA DELA | 1.2 Priprava gradbišča | 1203 - Izdelava lesenih mostičkov oziroma provizorij dostopov za pešce do objektov preko izkopanih jarkov iz plohov debeline 5 cm. Na provizorij dostopih se uredi ograja iz desk in tramičev. Vse po statičnem izračunu in načrtu izvajalca. | kos | 1 | 0 | 0
1207 | M03 | M03 - 1207 | KOLEŠEVA ULICA | 1 PRIPRAVLJALNA DELA | 1.2 Priprava gradbišča | 1207 - Odstranitev grmovja in dreves z debli premera do 10 cm ter vej na gosto porasli površini – strojno, vključno z nakladanjem na kamion, odvozom na stalno gradbeno deponijo in plačilom deponijske takse. | m2 | 5 | 0 | 0
1301 | M03 | M03 - 1301 | KOLEŠEVA ULICA | 1 PRIPRAVLJALNA DELA | 1.3 Nadzor | 1301 - Izvedba projektantskega nadzora. | ur | 10 | 0 | 0
1302 | M03 | M03 - 1302 | KOLEŠEVA ULICA | 1 PRIPRAVLJALNA DELA | 1.3 Nadzor | 1302 - Nadzor pristojnih služb ostalih komunalnih vodov na območju. | ur | 20 | 0 | 0
1303 | M03 | M03 - 1303 | KOLEŠEVA ULICA | 1 PRIPRAVLJALNA DELA | 1.3 Nadzor | 1303 - Izvedba geomehanskega nadzora, prevzem gradbene jame in temeljnih tal. | ur | 10 | 0 | 0
2101 | M03 | M03 - 2101 | KOLEŠEVA ULICA | 2 KANALIZACIJA - ZEMELJSKA DELA | 2.1 Izkopi | 2101 - Zavarovanje gradbene jame z razpiranjem z jeklenimi opaži -sistem z vodili (SBH, KRINGS ali podobno) . Globina jarka do 4,0m. Vključno z vsemi pomožnimi materiali, deli in transporti. | m2 | 674 | 0 | 0
2106 | M03 | M03 - 2106 | KOLEŠEVA ULICA | 2 KANALIZACIJA - ZEMELJSKA DELA | 2.1 Izkopi | 2106 - Vertikalni strojni izkop gradbene jame globine 0-4m, v terenu III. kat. z nakladanjem na kamion in odvozom na trajno gradbeno deponijo , vključno s stroški deponije. | m3 | 294 | 0 | 0
2121 | M03 | M03 - 2121 | KOLEŠEVA ULICA | 2 KANALIZACIJA - ZEMELJSKA DELA | 2.1 Izkopi | 2121 - Ročni izkop jarka globine 0 - 2 m, z nakladanjem na kamion in odvozom na začasno gradbeno deponijo do 2 km, s stroškom začasne deponije | m3 | 15 | 0 | 0
2124 | M03 | M03 - 2124 | KOLEŠEVA ULICA | 2 KANALIZACIJA - ZEMELJSKA DELA | 2.1 Izkopi | 2124 - Ureditev črpalnih jaškov in črpanje talne vode iz gradbene jame pri izvedbi del. | ur | 40 | 0 | 0
2125 | M03 | M03 - 2125 | KOLEŠEVA ULICA | 2 KANALIZACIJA - ZEMELJSKA DELA | 2.1 Izkopi | 2125 - Nakladanje materiala na kamion na začasni deponiji in odvoz na trajno gradbeno deponijo, vključno s stroški deponije. | m3 | 15 | 0 | 0
2201 | M03 | M03 - 2201 | KOLEŠEVA ULICA | 2 KANALIZACIJA - ZEMELJSKA DELA | 2.2 Zasipi | 2201 - Mehanska utrditev planuma naravnih temeljnih tal do predpisane nosilnosti, skladno z navodili geomehanskega poročila. | m2 | 255 | 0 | 0
2202 | M03 | M03 - 2202 | KOLEŠEVA ULICA | 2 KANALIZACIJA - ZEMELJSKA DELA | 2.2 Zasipi | 2202 - Ročno planiranje dna jarka s točnostjo +/- 3 cm po projektiranem padcu. | m2 | 255 | 0 | 0
2203 | M03 | M03 - 2203 | KOLEŠEVA ULICA | 2 KANALIZACIJA - ZEMELJSKA DELA | 2.2 Zasipi | 2203 - Dobava in vgraditev peščenega materiala granulacije 8 do 16 mm za peščeno ležišče cevi (POSTELJICA) s sprotno višinsko kontrolo do predpisane kote dna cevi (10cm + D/10) z komprimacijo do stopnje 97% SPP (standardni Proctorjev preizkus), vključno z nabavo in transportom materiala. | m3 | 64 | 0 | 0
2204 | M03 | M03 - 2204 | KOLEŠEVA ULICA | 2 KANALIZACIJA - ZEMELJSKA DELA | 2.2 Zasipi | 2204 - Dobava in vgraditev peščenega materiala granulacije 8 do 16 mm s komprimacijo, v coni cevovoda v debelini 30 cm nad temenom, s komprimacijo v plasteh po 20 cm, zbitost 95% po proctorju, vključno z nabavo in transportom materiala. | m3 | 121 | 0 | 0
2207 | M03 | M03 - 2207 | KOLEŠEVA ULICA | 2 KANALIZACIJA - ZEMELJSKA DELA | 2.2 Zasipi | 2207 - Nabava, dobava in vgraditev geotekstila za ločilno plast in ovijanje obsipa cevi, natezna trdnost 14 do 16 kN/m2, gostote minimalno 300 g/m2. V ceni so zajeti preklopi in ves potreben pritrdilni material. | m2 | 1092 | 0 | 0
2209 | M03 | M03 - 2209 | KOLEŠEVA ULICA | 2 KANALIZACIJA - ZEMELJSKA DELA | 2.2 Zasipi | 2209 - Zasip jarka z dovozom novega gramoznega zasipnega materiala z utrjevanjem v slojih po 30 cm do 95 % trdnosti po standardnem Proctorjevem postopku; vključno z nabavo in dobavo zasipnega materiala. | m3 | 30 | 0 | 0
2210 | M03 | M03 - 2210 | KOLEŠEVA ULICA | 2 KANALIZACIJA - ZEMELJSKA DELA | 2.2 Zasipi | 2210 - Izdelava posteljice iz drobljenih kamnitih zrn v debelini 50 cm | m3 | 110 | 0 | 0
3105 | M03 | M03 - 3105 | KOLEŠEVA ULICA | 3 KANALIZACIJA - PRIPRAVLJALNA DELA | 3.1 Rušitvena in pripravljalna dela | 3105 - Porušitev in odstranitev kanalizacije iz cevi s premerom do 40 cm | m | 100 | 0 | 0
4103 | M03 | M03 - 4103 | KOLEŠEVA ULICA | 4 KANALIZACIJSKA - CEVI | 4.1 Cevi iz poliestra | 4103 - Nabava, dobava in montaža kanalizacijskih cevi DN 300 mm iz armiranega poliestra (GRP) izdelane po SIST EN 14364: 2013, nazivne togosti SN 10.000 N/m2, kompletno z potrebnimi spojkami. Cev ima na eni strani montirano spojko iz poliestra z EPDM tesnilom. Spoj (tesnilo) mora biti zaradi zagotovitve kvalitete spoja preizkušen skupaj s cevmi (certifikat). Notranji zaščitni sloj cevi iz čistega poliestra, brez polnila in ojačitve, mora imeti minimalno debelino 1,0 mm s ciljem doseganja tesnosti, kemijske in abrazijske obstojnosti in odpornosti na obrus pri visokotlačnem čiščenju. Vključen je tudi prevoz in prenos kanalizacijskih cevi iz deponije do mesta vgradnje. | m1 | 76 | 0 | 0
4106 | M03 | M03 - 4106 | KOLEŠEVA ULICA | 4 KANALIZACIJSKA - CEVI | 4.1 Cevi iz poliestra | 4106 - Nabava, dobava in montaža kanalizacijskih cevi DN 500 mm iz armiranega poliestra (GRP) izdelane po SIST EN 14364: 2013, nazivne togosti SN 10.000 N/m2, kompletno z potrebnimi spojkami. Cev ima na eni strani montirano spojko iz poliestra z EPDM tesnilom. Spoj (tesnilo) mora biti zaradi zagotovitve kvalitete spoja preizkušen skupaj s cevmi (certifikat). Notranji zaščitni sloj cevi iz čistega poliestra, brez polnila in ojačitve, mora imeti minimalno debelino 1,0 mm s ciljem doseganja tesnosti, kemijske in abrazijske obstojnosti in odpornosti na obrus pri visokotlačnem čiščenju. Vključen je tudi prevoz in prenos kanalizacijskih cevi iz deponije do mesta vgradnje. | m1 | 106 | 0 | 0
4404 | M03 | M03 - 4404 | KOLEŠEVA ULICA | 4 KANALIZACIJSKA - CEVI | 4.4 Izpusti iz kanala | 4404 - Nabava, dobava in vgradnja protipovratne lopute na iztoku iz meteornega kanala iz cevi premera 500 mm (žabji pokrov). V ceni je zajeto obbetoniranje in armiranje iztočne glave cevi ter vsa dodatna in zaščitna dela. | kos | 1 | 0 | 0
4407 | M03 | M03 - 4407 | KOLEŠEVA ULICA | 4 KANALIZACIJSKA - CEVI | 4.4 Izpusti iz kanala | 4407 - Izdelava iztočne glave cevovoda iz kamnitega lomljenca položenega v betonski temelj za cevi premera med 400 mm in 800 mm. V ceni je zajeta nabava, dobava in vgradnja vsega potrebnega materiala skladno z detajlom iz načrta PZI ter vsa dodatna in zaščitna dela. | kos | 1 | 0 | 0
5101 | M03 | M03 - 5101 | KOLEŠEVA ULICA | 5 KANALIZACIJA - JAŠKI | 5.1 Jaški iz GRP | 5101 - Nabava, dobava in montaža revizijskih jaškov iz armiranega poliestra po SIST EN 14 364: 2013, komplet z izdelano muldo. Premer jaška 1000mm, globina 0 - 1 m. Minimalna debelina sten revizijskega jaška je 8mm. V ceni je vključena tudi izdelava AB temeljne plošče jaška debeline 20cm, iz betona C25/30. | kos | 1 | 0 | 0
5102 | M03 | M03 - 5102 | KOLEŠEVA ULICA | 5 KANALIZACIJA - JAŠKI | 5.1 Jaški iz GRP | 5102 - Nabava, dobava in montaža revizijskih jaškov iz armiranega poliestra po SIST EN 14 364: 2013, komplet z izdelano muldo. Premer jaška 1000mm, globina 1 - 2 m. Minimalna debelina sten revizijskega jaška je 8mm. V ceni je vključena tudi izdelava AB temeljne plošče jaška debeline 20cm, iz betona C25/30. | kos | 4 | 0 | 0
5603 | M03 | M03 - 5603 | KOLEŠEVA ULICA | 5 KANALIZACIJA - JAŠKI | 5.6 Pokrovi in zaključna dela | 5603 - Dobava in vgradnja LTŽ pokrova fi 600mm, skladno s SIST EN 124-1:2015 nosilnosti D 400 kN. Pokrov izveden na zaklep z odprtinami za zračenje. Tip Norinco, PAM ali enakovredno. Skupaj z razbremenilno AB ploščo za montažo na cev DN 1000 mm, ter vsemi potrebnimi deli in materiali. Vključno z AB vencem za vgradnjo LTŽ pokrova ter dobavo in vgrajevanjem betona C16/20 in vso potrebno armaturo za betoniranje pete revizijskih jaškov. | kos | 5 | 0 | 0
5612 | M03 | M03 - 5612 | KOLEŠEVA ULICA | 5 KANALIZACIJA - JAŠKI | 5.6 Pokrovi in zaključna dela | 5612 - Dobava in izdelava protivzgonskega AB venca preseka 20/20cm iz betona C16/20 za montažo ob ležišču jaška z vso potrebno armaturo za betoniranje. | kos | 5 | 0 | 0
5801 | M03 | M03 - 5801 | KOLEŠEVA ULICA | 5 KANALIZACIJA - JAŠKI | 5.8 hišni priključki | 5801 - Izdelava odcepov za hišne priključke na proj. kanal, odcepi iz PVC cevi DN 160 SN8, po standardu EN1401-1 . Vključno z z izkopom in varovanjem gradbene jame, nakladanjem in odvozom na stalno deponijo, skupaj s stroški deponije. Vključno s planiranjem in utrjevanjem dna jarka,nabavo, dobavo in vgradnjo betona za izdelavo posteljice in obbetoniranjem cevi ter zasipom do kote terena (po detajlu). Posteljica in obsip se ob potrditvi geomehanika in projektanta priključka lahko izvede tudi iz peščenega materiala. Nabava, dobava in vgradnja novega zasipnega materiala. Vključno s črpanjem vode iz gradbene jame. Vključno z nabavo in položitvijo PVC cevi (z vsemi koleni in fazonskimi kosi) od odcepa do revizijskega jaška. Vključno z vzpostavitvijo prvotnega stanja. Pri izdelavi hišnega priključka so vključena vsa režijska dela, zakoličba, postavitev profilov, rezanje asfalta, rušenje asfalta, odstranjevanje tlakovcev, robnikov, izkop, križanje z obstoječimi komunalnimi vodi in ostala dela v povezavi s hišnimi priključki. Izvede se ureditev in vsi potrebni ukrepi pri križanju s komunalno infrastrukturo skladno z navodili upravljavcev. Vključno z izdelavo geodetskega posnetka v skladu z zahtevami upravljavca kanalizacijskega omrežja. Upoštevati načrt hišnega priključka. | kos | 12 | 0 | 0
5806 | M03 | M03 - 5806 | KOLEŠEVA ULICA | 5 KANALIZACIJA - JAŠKI | 5.8 hišni priključki | 5806 - Dobava revizijskih jaškov iz armiranega poliestra po SIST EN 14 364: 2013, komplet z izdelano muldo. Komplet z razbremenilno ploščo za pokrov, AB vencem in LŽ pokrovom fi 600 mm, EN 124-1:2015 nosilnost vsaj C250 kN. Premer jaška 1000mm za priključno cev DN160mm do globine jaška 3m. V ceni je vključena tudi izdelava AB temeljne plošče jaška debeline 20cm, iz betona C25/30. Postavitev jaška za parcelno mejo s pokrovom nosilnosti 250 kN - nepovozne površine. | kos | 12 | 0 | 0
6101 | M03 | M03 - 6101 | KOLEŠEVA ULICA | 6 KANALIZACIJA - PREGLEDI IN KRIŽANJA | 6.1 Pregled | 6101 - Pregled in čiščenje kanala pred izvedbo preizkusa tesnosti. | m1 | 182 | 0 | 0
6102 | M03 | M03 - 6102 | KOLEŠEVA ULICA | 6 KANALIZACIJA - PREGLEDI IN KRIŽANJA | 6.1 Pregled | 6102 - Preizkus tesnosti kanala po standardu SIST EN 1610 ali DIN 4033 - gravitacijski kanal. Vključno z vsemi dodatnimi in zaščitnimi deli. | m1 | 182 | 0 | 0
6105 | M03 | M03 - 6105 | KOLEŠEVA ULICA | 6 KANALIZACIJA - PREGLEDI IN KRIŽANJA | 6.1 Pregled | 6105 - Pregled in snemanje s TV kamero vseh gravitacijskih kanalizacijskih cevi, jaškov in vseh cevnih odsekov. Snemanje kanala po standardu SIST EN 13508-2:2003 in skladno z nemškimi smernicami ATV-M 143-2. | m1 | 182 | 0 | 0
6201 | M03 | M03 - 6201 | KOLEŠEVA ULICA | 6 KANALIZACIJA - PREGLEDI IN KRIŽANJA | 6.2 Križanja | 6201 - Izvedba križanja z obstoječim vodovodom. | kos | 4 | 0 | 0
6203 | M03 | M03 - 6203 | KOLEŠEVA ULICA | 6 KANALIZACIJA - PREGLEDI IN KRIŽANJA | 6.2 Križanja | 6203 - Izvedba križanja z obstoječim podzemnim telekomunikacijskim vodom | kos | 3 | 0 | 0
6204 | M03 | M03 - 6204 | KOLEŠEVA ULICA | 6 KANALIZACIJA - PREGLEDI IN KRIŽANJA | 6.2 Križanja | 6204 - Izvedba križanja z obstoječim podzemnim elektroenergetskim vodom | kos | 1 | 0 | 0
7411 | M03 | M03 - 7411 | KOLEŠEVA ULICA | 7 KANALIZACIJA - GRADBENA IN OBRTNIŠKA DELA | 7.4 Delo s cementim betonom | 7411 - Dobava in vgraditev cementnega betona C20/25 v prerez 0,31 do 0,50 m3/m2-m1 | m3 | 3 | 0 | 0
1101 | M04 | M04 - 1101 | ULICA JOŽETA MIRTIČA | 1 PRIPRAVLJALNA DELA | 1.1 Zakoličba | 1101 - Zakoličenje osi kanalizacije, z zavarovanjem osi in oznako revizijskih jaškov in vsa druga geodetska dela v času gradnje, ki so potrebna za nemoteno izvajanje del (smeri, višine, vmesne, začasne in končne zakoličbe…) | m1 | 426 | 0 | 0
1102 | M04 | M04 - 1102 | ULICA JOŽETA MIRTIČA | 1 PRIPRAVLJALNA DELA | 1.1 Zakoličba | 1102 - Postavitev gradbenih profilov na vzpostavljeno os trase cevovoda, ter določitev nivoja za merjenje globine izkopa in polaganje cevovoda. | kom | 12 | 0 | 0
1201 | M04 | M04 - 1201 | ULICA JOŽETA MIRTIČA | 1 PRIPRAVLJALNA DELA | 1.2 Priprava gradbišča | 1201 - Priprava gradbišča, odstranitev eventuelnih ovir in utrditev delovnega platoja. Po končanih delih se gradbišče pospravi in vzpostavi v prvotno stanje. | m1 | 426 | 0 | 0
1202 | M04 | M04 - 1202 | ULICA JOŽETA MIRTIČA | 1 PRIPRAVLJALNA DELA | 1.2 Priprava gradbišča | 1202 - Vzdrževanje vseh prekopanih javnih površin v času od rušitve cestišča do vzpostavitve v prvotno stanje, ki zajema polivanje-protiprašna zaščito, dosip udarnih jam, izdelava nasipov za dostope do objektov, utrjevanje in planiranje vključno z dobavo materiala in delom. | m1 | 426 | 0 | 0
1203 | M04 | M04 - 1203 | ULICA JOŽETA MIRTIČA | 1 PRIPRAVLJALNA DELA | 1.2 Priprava gradbišča | 1203 - Izdelava lesenih mostičkov oziroma provizorij dostopov za pešce do objektov preko izkopanih jarkov iz plohov debeline 5 cm. Na provizorij dostopih se uredi ograja iz desk in tramičev. Vse po statičnem izračunu in načrtu izvajalca. | kos | 2 | 0 | 0
1207 | M04 | M04 - 1207 | ULICA JOŽETA MIRTIČA | 1 PRIPRAVLJALNA DELA | 1.2 Priprava gradbišča | 1207 - Odstranitev grmovja in dreves z debli premera do 10 cm ter vej na gosto porasli površini – strojno, vključno z nakladanjem na kamion, odvozom na stalno gradbeno deponijo in plačilom deponijske takse. | m2 | 15 | 0 | 0
1301 | M04 | M04 - 1301 | ULICA JOŽETA MIRTIČA | 1 PRIPRAVLJALNA DELA | 1.3 Nadzor | 1301 - Izvedba projektantskega nadzora. | ur | 20 | 0 | 0
1302 | M04 | M04 - 1302 | ULICA JOŽETA MIRTIČA | 1 PRIPRAVLJALNA DELA | 1.3 Nadzor | 1302 - Nadzor pristojnih služb ostalih komunalnih vodov na območju. | ur | 40 | 0 | 0
1303 | M04 | M04 - 1303 | ULICA JOŽETA MIRTIČA | 1 PRIPRAVLJALNA DELA | 1.3 Nadzor | 1303 - Izvedba geomehanskega nadzora, prevzem gradbene jame in temeljnih tal. | ur | 20 | 0 | 0
2101 | M04 | M04 - 2101 | ULICA JOŽETA MIRTIČA | 2 KANALIZACIJA - ZEMELJSKA DELA | 2.1 Izkopi | 2101 - Zavarovanje gradbene jame z razpiranjem z jeklenimi opaži -sistem z vodili (SBH, KRINGS ali podobno) . Globina jarka do 4,0m. Vključno z vsemi pomožnimi materiali, deli in transporti. | m2 | 2287 | 0 | 0
2106 | M04 | M04 - 2106 | ULICA JOŽETA MIRTIČA | 2 KANALIZACIJA - ZEMELJSKA DELA | 2.1 Izkopi | 2106 - Vertikalni strojni izkop gradbene jame globine 0-4m, v terenu III. kat. z nakladanjem na kamion in odvozom na trajno gradbeno deponijo , vključno s stroški deponije. | m3 | 1154 | 0 | 0
2121 | M04 | M04 - 2121 | ULICA JOŽETA MIRTIČA | 2 KANALIZACIJA - ZEMELJSKA DELA | 2.1 Izkopi | 2121 - Ročni izkop jarka globine 0 - 2 m, z nakladanjem na kamion in odvozom na začasno gradbeno deponijo do 2 km, s stroškom začasne deponije | m3 | 30 | 0 | 0
2124 | M04 | M04 - 2124 | ULICA JOŽETA MIRTIČA | 2 KANALIZACIJA - ZEMELJSKA DELA | 2.1 Izkopi | 2124 - Ureditev črpalnih jaškov in črpanje talne vode iz gradbene jame pri izvedbi del. | ur | 100 | 0 | 0
2125 | M04 | M04 - 2125 | ULICA JOŽETA MIRTIČA | 2 KANALIZACIJA - ZEMELJSKA DELA | 2.1 Izkopi | 2125 - Nakladanje materiala na kamion na začasni deponiji in odvoz na trajno gradbeno deponijo, vključno s stroški deponije. | m3 | 30 | 0 | 0
2201 | M04 | M04 - 2201 | ULICA JOŽETA MIRTIČA | 2 KANALIZACIJA - ZEMELJSKA DELA | 2.2 Zasipi | 2201 - Mehanska utrditev planuma naravnih temeljnih tal do predpisane nosilnosti, skladno z navodili geomehanskega poročila. | m2 | 596 | 0 | 0
2202 | M04 | M04 - 2202 | ULICA JOŽETA MIRTIČA | 2 KANALIZACIJA - ZEMELJSKA DELA | 2.2 Zasipi | 2202 - Ročno planiranje dna jarka s točnostjo +/- 3 cm po projektiranem padcu. | m2 | 596 | 0 | 0
2203 | M04 | M04 - 2203 | ULICA JOŽETA MIRTIČA | 2 KANALIZACIJA - ZEMELJSKA DELA | 2.2 Zasipi | 2203 - Dobava in vgraditev peščenega materiala granulacije 8 do 16 mm za peščeno ležišče cevi (POSTELJICA) s sprotno višinsko kontrolo do predpisane kote dna cevi (10cm + D/10) z komprimacijo do stopnje 97% SPP (standardni Proctorjev preizkus), vključno z nabavo in transportom materiala. | m3 | 151 | 0 | 0
2204 | M04 | M04 - 2204 | ULICA JOŽETA MIRTIČA | 2 KANALIZACIJA - ZEMELJSKA DELA | 2.2 Zasipi | 2204 - Dobava in vgraditev peščenega materiala granulacije 8 do 16 mm s komprimacijo, v coni cevovoda v debelini 30 cm nad temenom, s komprimacijo v plasteh po 20 cm, zbitost 95% po proctorju, vključno z nabavo in transportom materiala. | m3 | 319 | 0 | 0
2207 | M04 | M04 - 2207 | ULICA JOŽETA MIRTIČA | 2 KANALIZACIJA - ZEMELJSKA DELA | 2.2 Zasipi | 2207 - Nabava, dobava in vgraditev geotekstila za ločilno plast in ovijanje obsipa cevi, natezna trdnost 14 do 16 kN/m2, gostote minimalno 300 g/m2. V ceni so zajeti preklopi in ves potreben pritrdilni material. | m2 | 2769 | 0 | 0
2209 | M04 | M04 - 2209 | ULICA JOŽETA MIRTIČA | 2 KANALIZACIJA - ZEMELJSKA DELA | 2.2 Zasipi | 2209 - Zasip jarka z dovozom novega gramoznega zasipnega materiala z utrjevanjem v slojih po 30 cm do 95 % trdnosti po standardnem Proctorjevem postopku; vključno z nabavo in dobavo zasipnega materiala. | m3 | 371 | 0 | 0
2210 | M04 | M04 - 2210 | ULICA JOŽETA MIRTIČA | 2 KANALIZACIJA - ZEMELJSKA DELA | 2.2 Zasipi | 2210 - Izdelava posteljice iz drobljenih kamnitih zrn v debelini 50 cm | m3 | 258 | 0 | 0
3105 | M04 | M04 - 3105 | ULICA JOŽETA MIRTIČA | 3 KANALIZACIJA - PRIPRAVLJALNA DELA | 3.1 Rušitvena in pripravljalna dela | 3105 - Porušitev in odstranitev kanalizacije iz cevi s premerom do 40 cm | m | 250 | 0 | 0
4103 | M04 | M04 - 4103 | ULICA JOŽETA MIRTIČA | 4 KANALIZACIJSKA - CEVI | 4.1 Cevi iz poliestra | 4103 - Nabava, dobava in montaža kanalizacijskih cevi DN 300 mm iz armiranega poliestra (GRP) izdelane po SIST EN 14364: 2013, nazivne togosti SN 10.000 N/m2, kompletno z potrebnimi spojkami. Cev ima na eni strani montirano spojko iz poliestra z EPDM tesnilom. Spoj (tesnilo) mora biti zaradi zagotovitve kvalitete spoja preizkušen skupaj s cevmi (certifikat). Notranji zaščitni sloj cevi iz čistega poliestra, brez polnila in ojačitve, mora imeti minimalno debelino 1,0 mm s ciljem doseganja tesnosti, kemijske in abrazijske obstojnosti in odpornosti na obrus pri visokotlačnem čiščenju. Vključen je tudi prevoz in prenos kanalizacijskih cevi iz deponije do mesta vgradnje. | m1 | 80 | 0 | 0
4105 | M04 | M04 - 4105 | ULICA JOŽETA MIRTIČA | 4 KANALIZACIJSKA - CEVI | 4.1 Cevi iz poliestra | 4105 - Nabava, dobava in montaža kanalizacijskih cevi DN 400 mm iz armiranega poliestra (GRP) izdelane po SIST EN 14364: 2013, nazivne togosti SN 10.000 N/m2, kompletno z potrebnimi spojkami. Cev ima na eni strani montirano spojko iz poliestra z EPDM tesnilom. Spoj (tesnilo) mora biti zaradi zagotovitve kvalitete spoja preizkušen skupaj s cevmi (certifikat). Notranji zaščitni sloj cevi iz čistega poliestra, brez polnila in ojačitve, mora imeti minimalno debelino 1,0 mm s ciljem doseganja tesnosti, kemijske in abrazijske obstojnosti in odpornosti na obrus pri visokotlačnem čiščenju. Vključen je tudi prevoz in prenos kanalizacijskih cevi iz deponije do mesta vgradnje. | m1 | 80 | 0 | 0
4106 | M04 | M04 - 4106 | ULICA JOŽETA MIRTIČA | 4 KANALIZACIJSKA - CEVI | 4.1 Cevi iz poliestra | 4106 - Nabava, dobava in montaža kanalizacijskih cevi DN 500 mm iz armiranega poliestra (GRP) izdelane po SIST EN 14364: 2013, nazivne togosti SN 10.000 N/m2, kompletno z potrebnimi spojkami. Cev ima na eni strani montirano spojko iz poliestra z EPDM tesnilom. Spoj (tesnilo) mora biti zaradi zagotovitve kvalitete spoja preizkušen skupaj s cevmi (certifikat). Notranji zaščitni sloj cevi iz čistega poliestra, brez polnila in ojačitve, mora imeti minimalno debelino 1,0 mm s ciljem doseganja tesnosti, kemijske in abrazijske obstojnosti in odpornosti na obrus pri visokotlačnem čiščenju. Vključen je tudi prevoz in prenos kanalizacijskih cevi iz deponije do mesta vgradnje. | m1 | 160 | 0 | 0
4108 | M04 | M04 - 4108 | ULICA JOŽETA MIRTIČA | 4 KANALIZACIJSKA - CEVI | 4.1 Cevi iz poliestra | 4108 - Nabava, dobava in montaža kanalizacijskih cevi DN 600 mm iz armiranega poliestra (GRP) izdelane po SIST EN 14364: 2013, nazivne togosti SN 10.000 N/m2, kompletno z potrebnimi spojkami. Cev ima na eni strani montirano spojko iz poliestra z EPDM tesnilom. Spoj (tesnilo) mora biti zaradi zagotovitve kvalitete spoja preizkušen skupaj s cevmi (certifikat). Notranji zaščitni sloj cevi iz čistega poliestra, brez polnila in ojačitve, mora imeti minimalno debelino 1,0 mm s ciljem doseganja tesnosti, kemijske in abrazijske obstojnosti in odpornosti na obrus pri visokotlačnem čiščenju. Vključen je tudi prevoz in prenos kanalizacijskih cevi iz deponije do mesta vgradnje. | m1 | 106 | 0 | 0
4405 | M04 | M04 - 4405 | ULICA JOŽETA MIRTIČA | 4 KANALIZACIJSKA - CEVI | 4.4 Izpusti iz kanala | 4405 - Nabava, dobava in vgradnja protipovratne lopute na iztoku iz meteornega kanala iz cevi premera 600 mm (žabji pokrov). V ceni je zajeto obbetoniranje in armiranje iztočne glave cevi ter vsa dodatna in zaščitna dela. | kos | 1 | 0 | 0
4407 | M04 | M04 - 4407 | ULICA JOŽETA MIRTIČA | 4 KANALIZACIJSKA - CEVI | 4.4 Izpusti iz kanala | 4407 - Izdelava iztočne glave cevovoda iz kamnitega lomljenca položenega v betonski temelj za cevi premera med 400 mm in 800 mm. V ceni je zajeta nabava, dobava in vgradnja vsega potrebnega materiala skladno z detajlom iz načrta PZI ter vsa dodatna in zaščitna dela. | kos | 1 | 0 | 0
5102 | M04 | M04 - 5102 | ULICA JOŽETA MIRTIČA | 5 KANALIZACIJA - JAŠKI | 5.1 Jaški iz GRP | 5102 - Nabava, dobava in montaža revizijskih jaškov iz armiranega poliestra po SIST EN 14 364: 2013, komplet z izdelano muldo. Premer jaška 1000mm, globina 1 - 2 m. Minimalna debelina sten revizijskega jaška je 8mm. V ceni je vključena tudi izdelava AB temeljne plošče jaška debeline 20cm, iz betona C25/30. | kos | 7 | 0 | 0
5103 | M04 | M04 - 5103 | ULICA JOŽETA MIRTIČA | 5 KANALIZACIJA - JAŠKI | 5.1 Jaški iz GRP | 5103 - Nabava, dobava in montaža revizijskih jaškov iz armiranega poliestra po SIST EN 14 364: 2013, komplet z izdelano muldo. Premer jaška 1000mm, globina 2 - 3 m. Minimalna debelina sten revizijskega jaška je 8mm. V ceni je vključena tudi izdelava AB temeljne plošče jaška debeline 20cm, iz betona C25/30. | kos | 4 | 0 | 0
5603 | M04 | M04 - 5603 | ULICA JOŽETA MIRTIČA | 5 KANALIZACIJA - JAŠKI | 5.6 Pokrovi in zaključna dela | 5603 - Dobava in vgradnja LTŽ pokrova fi 600mm, skladno s SIST EN 124-1:2015 nosilnosti D 400 kN. Pokrov izveden na zaklep z odprtinami za zračenje. Tip Norinco, PAM ali enakovredno. Skupaj z razbremenilno AB ploščo za montažo na cev DN 1000 mm, ter vsemi potrebnimi deli in materiali. Vključno z AB vencem za vgradnjo LTŽ pokrova ter dobavo in vgrajevanjem betona C16/20 in vso potrebno armaturo za betoniranje pete revizijskih jaškov. | kos | 11 | 0 | 0
5612 | M04 | M04 - 5612 | ULICA JOŽETA MIRTIČA | 5 KANALIZACIJA - JAŠKI | 5.6 Pokrovi in zaključna dela | 5612 - Dobava in izdelava protivzgonskega AB venca preseka 20/20cm iz betona C16/20 za montažo ob ležišču jaška z vso potrebno armaturo za betoniranje. | kos | 11 | 0 | 0
5801 | M04 | M04 - 5801 | ULICA JOŽETA MIRTIČA | 5 KANALIZACIJA - JAŠKI | 5.8 hišni priključki | 5801 - Izdelava odcepov za hišne priključke na proj. kanal, odcepi iz PVC cevi DN 160 SN8, po standardu EN1401-1 . Vključno z z izkopom in varovanjem gradbene jame, nakladanjem in odvozom na stalno deponijo, skupaj s stroški deponije. Vključno s planiranjem in utrjevanjem dna jarka,nabavo, dobavo in vgradnjo betona za izdelavo posteljice in obbetoniranjem cevi ter zasipom do kote terena (po detajlu). Posteljica in obsip se ob potrditvi geomehanika in projektanta priključka lahko izvede tudi iz peščenega materiala. Nabava, dobava in vgradnja novega zasipnega materiala. Vključno s črpanjem vode iz gradbene jame. Vključno z nabavo in položitvijo PVC cevi (z vsemi koleni in fazonskimi kosi) od odcepa do revizijskega jaška. Vključno z vzpostavitvijo prvotnega stanja. Pri izdelavi hišnega priključka so vključena vsa režijska dela, zakoličba, postavitev profilov, rezanje asfalta, rušenje asfalta, odstranjevanje tlakovcev, robnikov, izkop, križanje z obstoječimi komunalnimi vodi in ostala dela v povezavi s hišnimi priključki. Izvede se ureditev in vsi potrebni ukrepi pri križanju s komunalno infrastrukturo skladno z navodili upravljavcev. Vključno z izdelavo geodetskega posnetka v skladu z zahtevami upravljavca kanalizacijskega omrežja. Upoštevati načrt hišnega priključka. | kos | 25 | 0 | 0
5806 | M04 | M04 - 5806 | ULICA JOŽETA MIRTIČA | 5 KANALIZACIJA - JAŠKI | 5.8 hišni priključki | 5806 - Dobava revizijskih jaškov iz armiranega poliestra po SIST EN 14 364: 2013, komplet z izdelano muldo. Komplet z razbremenilno ploščo za pokrov, AB vencem in LŽ pokrovom fi 600 mm, EN 124-1:2015 nosilnost vsaj C250 kN. Premer jaška 1000mm za priključno cev DN160mm do globine jaška 3m. V ceni je vključena tudi izdelava AB temeljne plošče jaška debeline 20cm, iz betona C25/30. Postavitev jaška za parcelno mejo s pokrovom nosilnosti 250 kN - nepovozne površine. | kos | 25 | 0 | 0
6101 | M04 | M04 - 6101 | ULICA JOŽETA MIRTIČA | 6 KANALIZACIJA - PREGLEDI IN KRIŽANJA | 6.1 Pregled | 6101 - Pregled in čiščenje kanala pred izvedbo preizkusa tesnosti. | m1 | 426 | 0 | 0
6102 | M04 | M04 - 6102 | ULICA JOŽETA MIRTIČA | 6 KANALIZACIJA - PREGLEDI IN KRIŽANJA | 6.1 Pregled | 6102 - Preizkus tesnosti kanala po standardu SIST EN 1610 ali DIN 4033 - gravitacijski kanal. Vključno z vsemi dodatnimi in zaščitnimi deli. | m1 | 426 | 0 | 0
6105 | M04 | M04 - 6105 | ULICA JOŽETA MIRTIČA | 6 KANALIZACIJA - PREGLEDI IN KRIŽANJA | 6.1 Pregled | 6105 - Pregled in snemanje s TV kamero vseh gravitacijskih kanalizacijskih cevi, jaškov in vseh cevnih odsekov. Snemanje kanala po standardu SIST EN 13508-2:2003 in skladno z nemškimi smernicami ATV-M 143-2. | m1 | 426 | 0 | 0
6201 | M04 | M04 - 6201 | ULICA JOŽETA MIRTIČA | 6 KANALIZACIJA - PREGLEDI IN KRIŽANJA | 6.2 Križanja | 6201 - Izvedba križanja z obstoječim vodovodom. | kos | 2 | 0 | 0
6203 | M04 | M04 - 6203 | ULICA JOŽETA MIRTIČA | 6 KANALIZACIJA - PREGLEDI IN KRIŽANJA | 6.2 Križanja | 6203 - Izvedba križanja z obstoječim podzemnim telekomunikacijskim vodom | kos | 3 | 0 | 0
6204 | M04 | M04 - 6204 | ULICA JOŽETA MIRTIČA | 6 KANALIZACIJA - PREGLEDI IN KRIŽANJA | 6.2 Križanja | 6204 - Izvedba križanja z obstoječim podzemnim elektroenergetskim vodom | kos | 2 | 0 | 0
6205 | M04 | M04 - 6205 | ULICA JOŽETA MIRTIČA | 6 KANALIZACIJA - PREGLEDI IN KRIŽANJA | 6.2 Križanja | 6205 - Izvedba križanja z obstoječim kanalom za odpadno padavinsko vodo. | kos | 6 | 0 | 0
1101 | M05 | M05 - 1101 | ULICA ANDREJA KUMARJA | 1 PRIPRAVLJALNA DELA | 1.1 Zakoličba | 1101 - Zakoličenje osi kanalizacije, z zavarovanjem osi in oznako revizijskih jaškov in vsa druga geodetska dela v času gradnje, ki so potrebna za nemoteno izvajanje del (smeri, višine, vmesne, začasne in končne zakoličbe…) | m1 | 368 | 0 | 0
1102 | M05 | M05 - 1102 | ULICA ANDREJA KUMARJA | 1 PRIPRAVLJALNA DELA | 1.1 Zakoličba | 1102 - Postavitev gradbenih profilov na vzpostavljeno os trase cevovoda, ter določitev nivoja za merjenje globine izkopa in polaganje cevovoda. | kom | 12 | 0 | 0
1201 | M05 | M05 - 1201 | ULICA ANDREJA KUMARJA | 1 PRIPRAVLJALNA DELA | 1.2 Priprava gradbišča | 1201 - Priprava gradbišča, odstranitev eventuelnih ovir in utrditev delovnega platoja. Po končanih delih se gradbišče pospravi in vzpostavi v prvotno stanje. | m1 | 368 | 0 | 0
1202 | M05 | M05 - 1202 | ULICA ANDREJA KUMARJA | 1 PRIPRAVLJALNA DELA | 1.2 Priprava gradbišča | 1202 - Vzdrževanje vseh prekopanih javnih površin v času od rušitve cestišča do vzpostavitve v prvotno stanje, ki zajema polivanje-protiprašna zaščito, dosip udarnih jam, izdelava nasipov za dostope do objektov, utrjevanje in planiranje vključno z dobavo materiala in delom. | m1 | 368 | 0 | 0
1203 | M05 | M05 - 1203 | ULICA ANDREJA KUMARJA | 1 PRIPRAVLJALNA DELA | 1.2 Priprava gradbišča | 1203 - Izdelava lesenih mostičkov oziroma provizorij dostopov za pešce do objektov preko izkopanih jarkov iz plohov debeline 5 cm. Na provizorij dostopih se uredi ograja iz desk in tramičev. Vse po statičnem izračunu in načrtu izvajalca. | kos | 2 | 0 | 0
1207 | M05 | M05 - 1207 | ULICA ANDREJA KUMARJA | 1 PRIPRAVLJALNA DELA | 1.2 Priprava gradbišča | 1207 - Odstranitev grmovja in dreves z debli premera do 10 cm ter vej na gosto porasli površini – strojno, vključno z nakladanjem na kamion, odvozom na stalno gradbeno deponijo in plačilom deponijske takse. | m2 | 15 | 0 | 0
1301 | M05 | M05 - 1301 | ULICA ANDREJA KUMARJA | 1 PRIPRAVLJALNA DELA | 1.3 Nadzor | 1301 - Izvedba projektantskega nadzora. | ur | 20 | 0 | 0
1302 | M05 | M05 - 1302 | ULICA ANDREJA KUMARJA | 1 PRIPRAVLJALNA DELA | 1.3 Nadzor | 1302 - Nadzor pristojnih služb ostalih komunalnih vodov na območju. | ur | 40 | 0 | 0
1303 | M05 | M05 - 1303 | ULICA ANDREJA KUMARJA | 1 PRIPRAVLJALNA DELA | 1.3 Nadzor | 1303 - Izvedba geomehanskega nadzora, prevzem gradbene jame in temeljnih tal. | ur | 20 | 0 | 0
2101 | M05 | M05 - 2101 | ULICA ANDREJA KUMARJA | 2 KANALIZACIJA - ZEMELJSKA DELA | 2.1 Izkopi | 2101 - Zavarovanje gradbene jame z razpiranjem z jeklenimi opaži -sistem z vodili (SBH, KRINGS ali podobno) . Globina jarka do 4,0m. Vključno z vsemi pomožnimi materiali, deli in transporti. | m2 | 2392 | 0 | 0
2106 | M05 | M05 - 2106 | ULICA ANDREJA KUMARJA | 2 KANALIZACIJA - ZEMELJSKA DELA | 2.1 Izkopi | 2106 - Vertikalni strojni izkop gradbene jame globine 0-4m, v terenu III. kat. z nakladanjem na kamion in odvozom na trajno gradbeno deponijo , vključno s stroški deponije. | m3 | 912 | 0 | 0
2121 | M05 | M05 - 2121 | ULICA ANDREJA KUMARJA | 2 KANALIZACIJA - ZEMELJSKA DELA | 2.1 Izkopi | 2121 - Ročni izkop jarka globine 0 - 2 m, z nakladanjem na kamion in odvozom na začasno gradbeno deponijo do 2 km, s stroškom začasne deponije | m3 | 25 | 0 | 0
2124 | M05 | M05 - 2124 | ULICA ANDREJA KUMARJA | 2 KANALIZACIJA - ZEMELJSKA DELA | 2.1 Izkopi | 2124 - Ureditev črpalnih jaškov in črpanje talne vode iz gradbene jame pri izvedbi del. | ur | 100 | 0 | 0
2125 | M05 | M05 - 2125 | ULICA ANDREJA KUMARJA | 2 KANALIZACIJA - ZEMELJSKA DELA | 2.1 Izkopi | 2125 - Nakladanje materiala na kamion na začasni deponiji in odvoz na trajno gradbeno deponijo, vključno s stroški deponije. | m3 | 25 | 0 | 0
2201 | M05 | M05 - 2201 | ULICA ANDREJA KUMARJA | 2 KANALIZACIJA - ZEMELJSKA DELA | 2.2 Zasipi | 2201 - Mehanska utrditev planuma naravnih temeljnih tal do predpisane nosilnosti, skladno z navodili geomehanskega poročila. | m2 | 516 | 0 | 0
2202 | M05 | M05 - 2202 | ULICA ANDREJA KUMARJA | 2 KANALIZACIJA - ZEMELJSKA DELA | 2.2 Zasipi | 2202 - Ročno planiranje dna jarka s točnostjo +/- 3 cm po projektiranem padcu. | m2 | 516 | 0 | 0
2203 | M05 | M05 - 2203 | ULICA ANDREJA KUMARJA | 2 KANALIZACIJA - ZEMELJSKA DELA | 2.2 Zasipi | 2203 - Dobava in vgraditev peščenega materiala granulacije 8 do 16 mm za peščeno ležišče cevi (POSTELJICA) s sprotno višinsko kontrolo do predpisane kote dna cevi (10cm + D/10) z komprimacijo do stopnje 97% SPP (standardni Proctorjev preizkus), vključno z nabavo in transportom materiala. | m3 | 130 | 0 | 0
2204 | M05 | M05 - 2204 | ULICA ANDREJA KUMARJA | 2 KANALIZACIJA - ZEMELJSKA DELA | 2.2 Zasipi | 2204 - Dobava in vgraditev peščenega materiala granulacije 8 do 16 mm s komprimacijo, v coni cevovoda v debelini 30 cm nad temenom, s komprimacijo v plasteh po 20 cm, zbitost 95% po proctorju, vključno z nabavo in transportom materiala. | m3 | 274 | 0 | 0
2207 | M05 | M05 - 2207 | ULICA ANDREJA KUMARJA | 2 KANALIZACIJA - ZEMELJSKA DELA | 2.2 Zasipi | 2207 - Nabava, dobava in vgraditev geotekstila za ločilno plast in ovijanje obsipa cevi, natezna trdnost 14 do 16 kN/m2, gostote minimalno 300 g/m2. V ceni so zajeti preklopi in ves potreben pritrdilni material. | m2 | 2392 | 0 | 0
2209 | M05 | M05 - 2209 | ULICA ANDREJA KUMARJA | 2 KANALIZACIJA - ZEMELJSKA DELA | 2.2 Zasipi | 2209 - Zasip jarka z dovozom novega gramoznega zasipnega materiala z utrjevanjem v slojih po 30 cm do 95 % trdnosti po standardnem Proctorjevem postopku; vključno z nabavo in dobavo zasipnega materiala. | m3 | 241 | 0 | 0
2210 | M05 | M05 - 2210 | ULICA ANDREJA KUMARJA | 2 KANALIZACIJA - ZEMELJSKA DELA | 2.2 Zasipi | 2210 - Izdelava posteljice iz drobljenih kamnitih zrn v debelini 50 cm | m3 | 223 | 0 | 0
3105 | M05 | M05 - 3105 | ULICA ANDREJA KUMARJA | 3 KANALIZACIJA - PRIPRAVLJALNA DELA | 3.1 Rušitvena in pripravljalna dela | 3105 - Porušitev in odstranitev kanalizacije iz cevi s premerom do 40 cm | m | 300 | 0 | 0
4103 | M05 | M05 - 4103 | ULICA ANDREJA KUMARJA | 4 KANALIZACIJSKA - CEVI | 4.1 Cevi iz poliestra | 4103 - Nabava, dobava in montaža kanalizacijskih cevi DN 300 mm iz armiranega poliestra (GRP) izdelane po SIST EN 14364: 2013, nazivne togosti SN 10.000 N/m2, kompletno z potrebnimi spojkami. Cev ima na eni strani montirano spojko iz poliestra z EPDM tesnilom. Spoj (tesnilo) mora biti zaradi zagotovitve kvalitete spoja preizkušen skupaj s cevmi (certifikat). Notranji zaščitni sloj cevi iz čistega poliestra, brez polnila in ojačitve, mora imeti minimalno debelino 1,0 mm s ciljem doseganja tesnosti, kemijske in abrazijske obstojnosti in odpornosti na obrus pri visokotlačnem čiščenju. Vključen je tudi prevoz in prenos kanalizacijskih cevi iz deponije do mesta vgradnje. | m1 | 60 | 0 | 0
4105 | M05 | M05 - 4105 | ULICA ANDREJA KUMARJA | 4 KANALIZACIJSKA - CEVI | 4.1 Cevi iz poliestra | 4105 - Nabava, dobava in montaža kanalizacijskih cevi DN 400 mm iz armiranega poliestra (GRP) izdelane po SIST EN 14364: 2013, nazivne togosti SN 10.000 N/m2, kompletno z potrebnimi spojkami. Cev ima na eni strani montirano spojko iz poliestra z EPDM tesnilom. Spoj (tesnilo) mora biti zaradi zagotovitve kvalitete spoja preizkušen skupaj s cevmi (certifikat). Notranji zaščitni sloj cevi iz čistega poliestra, brez polnila in ojačitve, mora imeti minimalno debelino 1,0 mm s ciljem doseganja tesnosti, kemijske in abrazijske obstojnosti in odpornosti na obrus pri visokotlačnem čiščenju. Vključen je tudi prevoz in prenos kanalizacijskih cevi iz deponije do mesta vgradnje. | m1 | 120 | 0 | 0
4106 | M05 | M05 - 4106 | ULICA ANDREJA KUMARJA | 4 KANALIZACIJSKA - CEVI | 4.1 Cevi iz poliestra | 4106 - Nabava, dobava in montaža kanalizacijskih cevi DN 500 mm iz armiranega poliestra (GRP) izdelane po SIST EN 14364: 2013, nazivne togosti SN 10.000 N/m2, kompletno z potrebnimi spojkami. Cev ima na eni strani montirano spojko iz poliestra z EPDM tesnilom. Spoj (tesnilo) mora biti zaradi zagotovitve kvalitete spoja preizkušen skupaj s cevmi (certifikat). Notranji zaščitni sloj cevi iz čistega poliestra, brez polnila in ojačitve, mora imeti minimalno debelino 1,0 mm s ciljem doseganja tesnosti, kemijske in abrazijske obstojnosti in odpornosti na obrus pri visokotlačnem čiščenju. Vključen je tudi prevoz in prenos kanalizacijskih cevi iz deponije do mesta vgradnje. | m1 | 120 | 0 | 0
4108 | M05 | M05 - 4108 | ULICA ANDREJA KUMARJA | 4 KANALIZACIJSKA - CEVI | 4.1 Cevi iz poliestra | 4108 - Nabava, dobava in montaža kanalizacijskih cevi DN 600 mm iz armiranega poliestra (GRP) izdelane po SIST EN 14364: 2013, nazivne togosti SN 10.000 N/m2, kompletno z potrebnimi spojkami. Cev ima na eni strani montirano spojko iz poliestra z EPDM tesnilom. Spoj (tesnilo) mora biti zaradi zagotovitve kvalitete spoja preizkušen skupaj s cevmi (certifikat). Notranji zaščitni sloj cevi iz čistega poliestra, brez polnila in ojačitve, mora imeti minimalno debelino 1,0 mm s ciljem doseganja tesnosti, kemijske in abrazijske obstojnosti in odpornosti na obrus pri visokotlačnem čiščenju. Vključen je tudi prevoz in prenos kanalizacijskih cevi iz deponije do mesta vgradnje. | m1 | 68 | 0 | 0
4405 | M05 | M05 - 4405 | ULICA ANDREJA KUMARJA | 4 KANALIZACIJSKA - CEVI | 4.4 Izpusti iz kanala | 4405 - Nabava, dobava in vgradnja protipovratne lopute na iztoku iz meteornega kanala iz cevi premera 600 mm (žabji pokrov). V ceni je zajeto obbetoniranje in armiranje iztočne glave cevi ter vsa dodatna in zaščitna dela. | kos | 1 | 0 | 0
4407 | M05 | M05 - 4407 | ULICA ANDREJA KUMARJA | 4 KANALIZACIJSKA - CEVI | 4.4 Izpusti iz kanala | 4407 - Izdelava iztočne glave cevovoda iz kamnitega lomljenca položenega v betonski temelj za cevi premera med 400 mm in 800 mm. V ceni je zajeta nabava, dobava in vgradnja vsega potrebnega materiala skladno z detajlom iz načrta PZI ter vsa dodatna in zaščitna dela. | kos | 1 | 0 | 0
5102 | M05 | M05 - 5102 | ULICA ANDREJA KUMARJA | 5 KANALIZACIJA - JAŠKI | 5.1 Jaški iz GRP | 5102 - Nabava, dobava in montaža revizijskih jaškov iz armiranega poliestra po SIST EN 14 364: 2013, komplet z izdelano muldo. Premer jaška 1000mm, globina 1 - 2 m. Minimalna debelina sten revizijskega jaška je 8mm. V ceni je vključena tudi izdelava AB temeljne plošče jaška debeline 20cm, iz betona C25/30. | kos | 8 | 0 | 0
5103 | M05 | M05 - 5103 | ULICA ANDREJA KUMARJA | 5 KANALIZACIJA - JAŠKI | 5.1 Jaški iz GRP | 5103 - Nabava, dobava in montaža revizijskih jaškov iz armiranega poliestra po SIST EN 14 364: 2013, komplet z izdelano muldo. Premer jaška 1000mm, globina 2 - 3 m. Minimalna debelina sten revizijskega jaška je 8mm. V ceni je vključena tudi izdelava AB temeljne plošče jaška debeline 20cm, iz betona C25/30. | kos | 3 | 0 | 0
5603 | M05 | M05 - 5603 | ULICA ANDREJA KUMARJA | 5 KANALIZACIJA - JAŠKI | 5.6 Pokrovi in zaključna dela | 5603 - Dobava in vgradnja LTŽ pokrova fi 600mm, skladno s SIST EN 124-1:2015 nosilnosti D 400 kN. Pokrov izveden na zaklep z odprtinami za zračenje. Tip Norinco, PAM ali enakovredno. Skupaj z razbremenilno AB ploščo za montažo na cev DN 1000 mm, ter vsemi potrebnimi deli in materiali. Vključno z AB vencem za vgradnjo LTŽ pokrova ter dobavo in vgrajevanjem betona C16/20 in vso potrebno armaturo za betoniranje pete revizijskih jaškov. | kos | 11 | 0 | 0
5612 | M05 | M05 - 5612 | ULICA ANDREJA KUMARJA | 5 KANALIZACIJA - JAŠKI | 5.6 Pokrovi in zaključna dela | 5612 - Dobava in izdelava protivzgonskega AB venca preseka 20/20cm iz betona C16/20 za montažo ob ležišču jaška z vso potrebno armaturo za betoniranje. | kos | 11 | 0 | 0
5801 | M05 | M05 - 5801 | ULICA ANDREJA KUMARJA | 5 KANALIZACIJA - JAŠKI | 5.8 hišni priključki | 5801 - Izdelava odcepov za hišne priključke na proj. kanal, odcepi iz PVC cevi DN 160 SN8, po standardu EN1401-1 . Vključno z z izkopom in varovanjem gradbene jame, nakladanjem in odvozom na stalno deponijo, skupaj s stroški deponije. Vključno s planiranjem in utrjevanjem dna jarka,nabavo, dobavo in vgradnjo betona za izdelavo posteljice in obbetoniranjem cevi ter zasipom do kote terena (po detajlu). Posteljica in obsip se ob potrditvi geomehanika in projektanta priključka lahko izvede tudi iz peščenega materiala. Nabava, dobava in vgradnja novega zasipnega materiala. Vključno s črpanjem vode iz gradbene jame. Vključno z nabavo in položitvijo PVC cevi (z vsemi koleni in fazonskimi kosi) od odcepa do revizijskega jaška. Vključno z vzpostavitvijo prvotnega stanja. Pri izdelavi hišnega priključka so vključena vsa režijska dela, zakoličba, postavitev profilov, rezanje asfalta, rušenje asfalta, odstranjevanje tlakovcev, robnikov, izkop, križanje z obstoječimi komunalnimi vodi in ostala dela v povezavi s hišnimi priključki. Izvede se ureditev in vsi potrebni ukrepi pri križanju s komunalno infrastrukturo skladno z navodili upravljavcev. Vključno z izdelavo geodetskega posnetka v skladu z zahtevami upravljavca kanalizacijskega omrežja. Upoštevati načrt hišnega priključka. | kos | 26 | 0 | 0
5806 | M05 | M05 - 5806 | ULICA ANDREJA KUMARJA | 5 KANALIZACIJA - JAŠKI | 5.8 hišni priključki | 5806 - Dobava revizijskih jaškov iz armiranega poliestra po SIST EN 14 364: 2013, komplet z izdelano muldo. Komplet z razbremenilno ploščo za pokrov, AB vencem in LŽ pokrovom fi 600 mm, EN 124-1:2015 nosilnost vsaj C250 kN. Premer jaška 1000mm za priključno cev DN160mm do globine jaška 3m. V ceni je vključena tudi izdelava AB temeljne plošče jaška debeline 20cm, iz betona C25/30. Postavitev jaška za parcelno mejo s pokrovom nosilnosti 250 kN - nepovozne površine. | kos | 26 | 0 | 0
6101 | M05 | M05 - 6101 | ULICA ANDREJA KUMARJA | 6 KANALIZACIJA - PREGLEDI IN KRIŽANJA | 6.1 Pregled | 6101 - Pregled in čiščenje kanala pred izvedbo preizkusa tesnosti. | m1 | 368 | 0 | 0
6102 | M05 | M05 - 6102 | ULICA ANDREJA KUMARJA | 6 KANALIZACIJA - PREGLEDI IN KRIŽANJA | 6.1 Pregled | 6102 - Preizkus tesnosti kanala po standardu SIST EN 1610 ali DIN 4033 - gravitacijski kanal. Vključno z vsemi dodatnimi in zaščitnimi deli. | m1 | 368 | 0 | 0
6105 | M05 | M05 - 6105 | ULICA ANDREJA KUMARJA | 6 KANALIZACIJA - PREGLEDI IN KRIŽANJA | 6.1 Pregled | 6105 - Pregled in snemanje s TV kamero vseh gravitacijskih kanalizacijskih cevi, jaškov in vseh cevnih odsekov. Snemanje kanala po standardu SIST EN 13508-2:2003 in skladno z nemškimi smernicami ATV-M 143-2. | m1 | 368 | 0 | 0
6201 | M05 | M05 - 6201 | ULICA ANDREJA KUMARJA | 6 KANALIZACIJA - PREGLEDI IN KRIŽANJA | 6.2 Križanja | 6201 - Izvedba križanja z obstoječim vodovodom. | kos | 13 | 0 | 0
6203 | M05 | M05 - 6203 | ULICA ANDREJA KUMARJA | 6 KANALIZACIJA - PREGLEDI IN KRIŽANJA | 6.2 Križanja | 6203 - Izvedba križanja z obstoječim podzemnim telekomunikacijskim vodom | kos | 4 | 0 | 0
6204 | M05 | M05 - 6204 | ULICA ANDREJA KUMARJA | 6 KANALIZACIJA - PREGLEDI IN KRIŽANJA | 6.2 Križanja | 6204 - Izvedba križanja z obstoječim podzemnim elektroenergetskim vodom | kos | 2 | 0 | 0
6205 | M05 | M05 - 6205 | ULICA ANDREJA KUMARJA | 6 KANALIZACIJA - PREGLEDI IN KRIŽANJA | 6.2 Križanja | 6205 - Izvedba križanja z obstoječim kanalom za odpadno padavinsko vodo. | kos | 7 | 0 | 0
1101 | M06 | M06 - 1101 | VULČEVA ULICA | 1 PRIPRAVLJALNA DELA | 1.1 Zakoličba | 1101 - Zakoličenje osi kanalizacije, z zavarovanjem osi in oznako revizijskih jaškov in vsa druga geodetska dela v času gradnje, ki so potrebna za nemoteno izvajanje del (smeri, višine, vmesne, začasne in končne zakoličbe…) | m1 | 381 | 0 | 0
1102 | M06 | M06 - 1102 | VULČEVA ULICA | 1 PRIPRAVLJALNA DELA | 1.1 Zakoličba | 1102 - Postavitev gradbenih profilov na vzpostavljeno os trase cevovoda, ter določitev nivoja za merjenje globine izkopa in polaganje cevovoda. | kom | 11 | 0 | 0
1201 | M06 | M06 - 1201 | VULČEVA ULICA | 1 PRIPRAVLJALNA DELA | 1.2 Priprava gradbišča | 1201 - Priprava gradbišča, odstranitev eventuelnih ovir in utrditev delovnega platoja. Po končanih delih se gradbišče pospravi in vzpostavi v prvotno stanje. | m1 | 368 | 0 | 0
1202 | M06 | M06 - 1202 | VULČEVA ULICA | 1 PRIPRAVLJALNA DELA | 1.2 Priprava gradbišča | 1202 - Vzdrževanje vseh prekopanih javnih površin v času od rušitve cestišča do vzpostavitve v prvotno stanje, ki zajema polivanje-protiprašna zaščito, dosip udarnih jam, izdelava nasipov za dostope do objektov, utrjevanje in planiranje vključno z dobavo materiala in delom. | m1 | 368 | 0 | 0
1203 | M06 | M06 - 1203 | VULČEVA ULICA | 1 PRIPRAVLJALNA DELA | 1.2 Priprava gradbišča | 1203 - Izdelava lesenih mostičkov oziroma provizorij dostopov za pešce do objektov preko izkopanih jarkov iz plohov debeline 5 cm. Na provizorij dostopih se uredi ograja iz desk in tramičev. Vse po statičnem izračunu in načrtu izvajalca. | kos | 2 | 0 | 0
1205 | M06 | M06 - 1205 | VULČEVA ULICA | 1 PRIPRAVLJALNA DELA | 1.2 Priprava gradbišča | 1205 - Izvedba zaščitnih arheoloških raziskav in arheološki nadzor v času izgradnje kanalizacije. Obračun po dejanskih stroških izvajalca arheoloških del. (projektant št. ur. preveri pri izvajalcu arh. nadzora) | ur | 30 | 0 | 0
1207 | M06 | M06 - 1207 | VULČEVA ULICA | 1 PRIPRAVLJALNA DELA | 1.2 Priprava gradbišča | 1207 - Odstranitev grmovja in dreves z debli premera do 10 cm ter vej na gosto porasli površini – strojno, vključno z nakladanjem na kamion, odvozom na stalno gradbeno deponijo in plačilom deponijske takse. | m2 | 15 | 0 | 0
1301 | M06 | M06 - 1301 | VULČEVA ULICA | 1 PRIPRAVLJALNA DELA | 1.3 Nadzor | 1301 - Izvedba projektantskega nadzora. | ur | 20 | 0 | 0
1302 | M06 | M06 - 1302 | VULČEVA ULICA | 1 PRIPRAVLJALNA DELA | 1.3 Nadzor | 1302 - Nadzor pristojnih služb ostalih komunalnih vodov na območju. | ur | 40 | 0 | 0
1303 | M06 | M06 - 1303 | VULČEVA ULICA | 1 PRIPRAVLJALNA DELA | 1.3 Nadzor | 1303 - Izvedba geomehanskega nadzora, prevzem gradbene jame in temeljnih tal. | ur | 20 | 0 | 0
2101 | M06 | M06 - 2101 | VULČEVA ULICA | 2 KANALIZACIJA - ZEMELJSKA DELA | 2.1 Izkopi | 2101 - Zavarovanje gradbene jame z razpiranjem z jeklenimi opaži -sistem z vodili (SBH, KRINGS ali podobno) . Globina jarka do 4,0m. Vključno z vsemi pomožnimi materiali, deli in transporti. | m2 | 1958 | 0 | 0
2106 | M06 | M06 - 2106 | VULČEVA ULICA | 2 KANALIZACIJA - ZEMELJSKA DELA | 2.1 Izkopi | 2106 - Vertikalni strojni izkop gradbene jame globine 0-4m, v terenu III. kat. z nakladanjem na kamion in odvozom na trajno gradbeno deponijo , vključno s stroški deponije. | m3 | 973 | 0 | 0
2121 | M06 | M06 - 2121 | VULČEVA ULICA | 2 KANALIZACIJA - ZEMELJSKA DELA | 2.1 Izkopi | 2121 - Ročni izkop jarka globine 0 - 2 m, z nakladanjem na kamion in odvozom na začasno gradbeno deponijo do 2 km, s stroškom začasne deponije | m3 | 25 | 0 | 0
2124 | M06 | M06 - 2124 | VULČEVA ULICA | 2 KANALIZACIJA - ZEMELJSKA DELA | 2.1 Izkopi | 2124 - Ureditev črpalnih jaškov in črpanje talne vode iz gradbene jame pri izvedbi del. | ur | 100 | 0 | 0
2125 | M06 | M06 - 2125 | VULČEVA ULICA | 2 KANALIZACIJA - ZEMELJSKA DELA | 2.1 Izkopi | 2125 - Nakladanje materiala na kamion na začasni deponiji in odvoz na trajno gradbeno deponijo, vključno s stroški deponije. | m3 | 25 | 0 | 0
2201 | M06 | M06 - 2201 | VULČEVA ULICA | 2 KANALIZACIJA - ZEMELJSKA DELA | 2.2 Zasipi | 2201 - Mehanska utrditev planuma naravnih temeljnih tal do predpisane nosilnosti, skladno z navodili geomehanskega poročila. | m2 | 530 | 0 | 0
2202 | M06 | M06 - 2202 | VULČEVA ULICA | 2 KANALIZACIJA - ZEMELJSKA DELA | 2.2 Zasipi | 2202 - Ročno planiranje dna jarka s točnostjo +/- 3 cm po projektiranem padcu. | m2 | 530 | 0 | 0
2203 | M06 | M06 - 2203 | VULČEVA ULICA | 2 KANALIZACIJA - ZEMELJSKA DELA | 2.2 Zasipi | 2203 - Dobava in vgraditev peščenega materiala granulacije 8 do 16 mm za peščeno ležišče cevi (POSTELJICA) s sprotno višinsko kontrolo do predpisane kote dna cevi (10cm + D/10) z komprimacijo do stopnje 97% SPP (standardni Proctorjev preizkus), vključno z nabavo in transportom materiala. | m3 | 135 | 0 | 0
2204 | M06 | M06 - 2204 | VULČEVA ULICA | 2 KANALIZACIJA - ZEMELJSKA DELA | 2.2 Zasipi | 2204 - Dobava in vgraditev peščenega materiala granulacije 8 do 16 mm s komprimacijo, v coni cevovoda v debelini 30 cm nad temenom, s komprimacijo v plasteh po 20 cm, zbitost 95% po proctorju, vključno z nabavo in transportom materiala. | m3 | 283 | 0 | 0
2207 | M06 | M06 - 2207 | VULČEVA ULICA | 2 KANALIZACIJA - ZEMELJSKA DELA | 2.2 Zasipi | 2207 - Nabava, dobava in vgraditev geotekstila za ločilno plast in ovijanje obsipa cevi, natezna trdnost 14 do 16 kN/m2, gostote minimalno 300 g/m2. V ceni so zajeti preklopi in ves potreben pritrdilni material. | m2 | 2477 | 0 | 0
2209 | M06 | M06 - 2209 | VULČEVA ULICA | 2 KANALIZACIJA - ZEMELJSKA DELA | 2.2 Zasipi | 2209 - Zasip jarka z dovozom novega gramoznega zasipnega materiala z utrjevanjem v slojih po 30 cm do 95 % trdnosti po standardnem Proctorjevem postopku; vključno z nabavo in dobavo zasipnega materiala. | m3 | 276 | 0 | 0
2210 | M06 | M06 - 2210 | VULČEVA ULICA | 2 KANALIZACIJA - ZEMELJSKA DELA | 2.2 Zasipi | 2210 - Izdelava posteljice iz drobljenih kamnitih zrn v debelini 50 cm | m3 | 229 | 0 | 0
3105 | M06 | M06 - 3105 | VULČEVA ULICA | 3 KANALIZACIJA - PRIPRAVLJALNA DELA | 3.1 Rušitvena in pripravljalna dela | 3105 - Porušitev in odstranitev kanalizacije iz cevi s premerom do 40 cm | m | 300 | 0 | 0
4103 | M06 | M06 - 4103 | VULČEVA ULICA | 4 KANALIZACIJSKA - CEVI | 4.1 Cevi iz poliestra | 4103 - Nabava, dobava in montaža kanalizacijskih cevi DN 300 mm iz armiranega poliestra (GRP) izdelane po SIST EN 14364: 2013, nazivne togosti SN 10.000 N/m2, kompletno z potrebnimi spojkami. Cev ima na eni strani montirano spojko iz poliestra z EPDM tesnilom. Spoj (tesnilo) mora biti zaradi zagotovitve kvalitete spoja preizkušen skupaj s cevmi (certifikat). Notranji zaščitni sloj cevi iz čistega poliestra, brez polnila in ojačitve, mora imeti minimalno debelino 1,0 mm s ciljem doseganja tesnosti, kemijske in abrazijske obstojnosti in odpornosti na obrus pri visokotlačnem čiščenju. Vključen je tudi prevoz in prenos kanalizacijskih cevi iz deponije do mesta vgradnje. | m1 | 45 | 0 | 0
4105 | M06 | M06 - 4105 | VULČEVA ULICA | 4 KANALIZACIJSKA - CEVI | 4.1 Cevi iz poliestra | 4105 - Nabava, dobava in montaža kanalizacijskih cevi DN 400 mm iz armiranega poliestra (GRP) izdelane po SIST EN 14364: 2013, nazivne togosti SN 10.000 N/m2, kompletno z potrebnimi spojkami. Cev ima na eni strani montirano spojko iz poliestra z EPDM tesnilom. Spoj (tesnilo) mora biti zaradi zagotovitve kvalitete spoja preizkušen skupaj s cevmi (certifikat). Notranji zaščitni sloj cevi iz čistega poliestra, brez polnila in ojačitve, mora imeti minimalno debelino 1,0 mm s ciljem doseganja tesnosti, kemijske in abrazijske obstojnosti in odpornosti na obrus pri visokotlačnem čiščenju. Vključen je tudi prevoz in prenos kanalizacijskih cevi iz deponije do mesta vgradnje. | m1 | 125 | 0 | 0
4106 | M06 | M06 - 4106 | VULČEVA ULICA | 4 KANALIZACIJSKA - CEVI | 4.1 Cevi iz poliestra | 4106 - Nabava, dobava in montaža kanalizacijskih cevi DN 500 mm iz armiranega poliestra (GRP) izdelane po SIST EN 14364: 2013, nazivne togosti SN 10.000 N/m2, kompletno z potrebnimi spojkami. Cev ima na eni strani montirano spojko iz poliestra z EPDM tesnilom. Spoj (tesnilo) mora biti zaradi zagotovitve kvalitete spoja preizkušen skupaj s cevmi (certifikat). Notranji zaščitni sloj cevi iz čistega poliestra, brez polnila in ojačitve, mora imeti minimalno debelino 1,0 mm s ciljem doseganja tesnosti, kemijske in abrazijske obstojnosti in odpornosti na obrus pri visokotlačnem čiščenju. Vključen je tudi prevoz in prenos kanalizacijskih cevi iz deponije do mesta vgradnje. | m1 | 120 | 0 | 0
4108 | M06 | M06 - 4108 | VULČEVA ULICA | 4 KANALIZACIJSKA - CEVI | 4.1 Cevi iz poliestra | 4108 - Nabava, dobava in montaža kanalizacijskih cevi DN 600 mm iz armiranega poliestra (GRP) izdelane po SIST EN 14364: 2013, nazivne togosti SN 10.000 N/m2, kompletno z potrebnimi spojkami. Cev ima na eni strani montirano spojko iz poliestra z EPDM tesnilom. Spoj (tesnilo) mora biti zaradi zagotovitve kvalitete spoja preizkušen skupaj s cevmi (certifikat). Notranji zaščitni sloj cevi iz čistega poliestra, brez polnila in ojačitve, mora imeti minimalno debelino 1,0 mm s ciljem doseganja tesnosti, kemijske in abrazijske obstojnosti in odpornosti na obrus pri visokotlačnem čiščenju. Vključen je tudi prevoz in prenos kanalizacijskih cevi iz deponije do mesta vgradnje. | m1 | 91 | 0 | 0
4405 | M06 | M06 - 4405 | VULČEVA ULICA | 4 KANALIZACIJSKA - CEVI | 4.4 Izpusti iz kanala | 4405 - Nabava, dobava in vgradnja protipovratne lopute na iztoku iz meteornega kanala iz cevi premera 600 mm (žabji pokrov). V ceni je zajeto obbetoniranje in armiranje iztočne glave cevi ter vsa dodatna in zaščitna dela. | kos | 1 | 0 | 0
4407 | M06 | M06 - 4407 | VULČEVA ULICA | 4 KANALIZACIJSKA - CEVI | 4.4 Izpusti iz kanala | 4407 - Izdelava iztočne glave cevovoda iz kamnitega lomljenca položenega v betonski temelj za cevi premera med 400 mm in 800 mm. V ceni je zajeta nabava, dobava in vgradnja vsega potrebnega materiala skladno z detajlom iz načrta PZI ter vsa dodatna in zaščitna dela. | kos | 1 | 0 | 0
5102 | M06 | M06 - 5102 | VULČEVA ULICA | 5 KANALIZACIJA - JAŠKI | 5.1 Jaški iz GRP | 5102 - Nabava, dobava in montaža revizijskih jaškov iz armiranega poliestra po SIST EN 14 364: 2013, komplet z izdelano muldo. Premer jaška 1000mm, globina 1 - 2 m. Minimalna debelina sten revizijskega jaška je 8mm. V ceni je vključena tudi izdelava AB temeljne plošče jaška debeline 20cm, iz betona C25/30. | kos | 7 | 0 | 0
5103 | M06 | M06 - 5103 | VULČEVA ULICA | 5 KANALIZACIJA - JAŠKI | 5.1 Jaški iz GRP | 5103 - Nabava, dobava in montaža revizijskih jaškov iz armiranega poliestra po SIST EN 14 364: 2013, komplet z izdelano muldo. Premer jaška 1000mm, globina 2 - 3 m. Minimalna debelina sten revizijskega jaška je 8mm. V ceni je vključena tudi izdelava AB temeljne plošče jaška debeline 20cm, iz betona C25/30. | kos | 3 | 0 | 0
5603 | M06 | M06 - 5603 | VULČEVA ULICA | 5 KANALIZACIJA - JAŠKI | 5.6 Pokrovi in zaključna dela | 5603 - Dobava in vgradnja LTŽ pokrova fi 600mm, skladno s SIST EN 124-1:2015 nosilnosti D 400 kN. Pokrov izveden na zaklep z odprtinami za zračenje. Tip Norinco, PAM ali enakovredno. Skupaj z razbremenilno AB ploščo za montažo na cev DN 1000 mm, ter vsemi potrebnimi deli in materiali. Vključno z AB vencem za vgradnjo LTŽ pokrova ter dobavo in vgrajevanjem betona C16/20 in vso potrebno armaturo za betoniranje pete revizijskih jaškov. | kos | 10 | 0 | 0
5612 | M06 | M06 - 5612 | VULČEVA ULICA | 5 KANALIZACIJA - JAŠKI | 5.6 Pokrovi in zaključna dela | 5612 - Dobava in izdelava protivzgonskega AB venca preseka 20/20cm iz betona C16/20 za montažo ob ležišču jaška z vso potrebno armaturo za betoniranje. | kos | 10 | 0 | 0
5801 | M06 | M06 - 5801 | VULČEVA ULICA | 5 KANALIZACIJA - JAŠKI | 5.8 hišni priključki | 5801 - Izdelava odcepov za hišne priključke na proj. kanal, odcepi iz PVC cevi DN 160 SN8, po standardu EN1401-1 . Vključno z z izkopom in varovanjem gradbene jame, nakladanjem in odvozom na stalno deponijo, skupaj s stroški deponije. Vključno s planiranjem in utrjevanjem dna jarka,nabavo, dobavo in vgradnjo betona za izdelavo posteljice in obbetoniranjem cevi ter zasipom do kote terena (po detajlu). Posteljica in obsip se ob potrditvi geomehanika in projektanta priključka lahko izvede tudi iz peščenega materiala. Nabava, dobava in vgradnja novega zasipnega materiala. Vključno s črpanjem vode iz gradbene jame. Vključno z nabavo in položitvijo PVC cevi (z vsemi koleni in fazonskimi kosi) od odcepa do revizijskega jaška. Vključno z vzpostavitvijo prvotnega stanja. Pri izdelavi hišnega priključka so vključena vsa režijska dela, zakoličba, postavitev profilov, rezanje asfalta, rušenje asfalta, odstranjevanje tlakovcev, robnikov, izkop, križanje z obstoječimi komunalnimi vodi in ostala dela v povezavi s hišnimi priključki. Izvede se ureditev in vsi potrebni ukrepi pri križanju s komunalno infrastrukturo skladno z navodili upravljavcev. Vključno z izdelavo geodetskega posnetka v skladu z zahtevami upravljavca kanalizacijskega omrežja. Upoštevati načrt hišnega priključka. | kos | 23 | 0 | 0
5806 | M06 | M06 - 5806 | VULČEVA ULICA | 5 KANALIZACIJA - JAŠKI | 5.8 hišni priključki | 5806 - Dobava revizijskih jaškov iz armiranega poliestra po SIST EN 14 364: 2013, komplet z izdelano muldo. Komplet z razbremenilno ploščo za pokrov, AB vencem in LŽ pokrovom fi 600 mm, EN 124-1:2015 nosilnost vsaj C250 kN. Premer jaška 1000mm za priključno cev DN160mm do globine jaška 3m. V ceni je vključena tudi izdelava AB temeljne plošče jaška debeline 20cm, iz betona C25/30. Postavitev jaška za parcelno mejo s pokrovom nosilnosti 250 kN - nepovozne površine. | kos | 23 | 0 | 0
6101 | M06 | M06 - 6101 | VULČEVA ULICA | 6 KANALIZACIJA - PREGLEDI IN KRIŽANJA | 6.1 Pregled | 6101 - Pregled in čiščenje kanala pred izvedbo preizkusa tesnosti. | m1 | 381 | 0 | 0
6102 | M06 | M06 - 6102 | VULČEVA ULICA | 6 KANALIZACIJA - PREGLEDI IN KRIŽANJA | 6.1 Pregled | 6102 - Preizkus tesnosti kanala po standardu SIST EN 1610 ali DIN 4033 - gravitacijski kanal. Vključno z vsemi dodatnimi in zaščitnimi deli. | m1 | 381 | 0 | 0
6105 | M06 | M06 - 6105 | VULČEVA ULICA | 6 KANALIZACIJA - PREGLEDI IN KRIŽANJA | 6.1 Pregled | 6105 - Pregled in snemanje s TV kamero vseh gravitacijskih kanalizacijskih cevi, jaškov in vseh cevnih odsekov. Snemanje kanala po standardu SIST EN 13508-2:2003 in skladno z nemškimi smernicami ATV-M 143-2. | m1 | 381 | 0 | 0
6203 | M06 | M06 - 6203 | VULČEVA ULICA | 6 KANALIZACIJA - PREGLEDI IN KRIŽANJA | 6.2 Križanja | 6203 - Izvedba križanja z obstoječim podzemnim telekomunikacijskim vodom | kos | 3 | 0 | 0
6205 | M06 | M06 - 6205 | VULČEVA ULICA | 6 KANALIZACIJA - PREGLEDI IN KRIŽANJA | 6.2 Križanja | 6205 - Izvedba križanja z obstoječim kanalom za odpadno padavinsko vodo. | kos | 5 | 0 | 0
1101 | M07 | M07 - 1101 | Delakova ulica | 1 PRIPRAVLJALNA DELA | 1.1 Zakoličba | 1101 - Zakoličenje osi kanalizacije, z zavarovanjem osi in oznako revizijskih jaškov in vsa druga geodetska dela v času gradnje, ki so potrebna za nemoteno izvajanje del (smeri, višine, vmesne, začasne in končne zakoličbe…) | m1 | 366 | 0 | 0
1102 | M07 | M07 - 1102 | Delakova ulica | 1 PRIPRAVLJALNA DELA | 1.1 Zakoličba | 1102 - Postavitev gradbenih profilov na vzpostavljeno os trase cevovoda, ter določitev nivoja za merjenje globine izkopa in polaganje cevovoda. | kom | 11 | 0 | 0
1201 | M07 | M07 - 1201 | Delakova ulica | 1 PRIPRAVLJALNA DELA | 1.2 Priprava gradbišča | 1201 - Priprava gradbišča, odstranitev eventuelnih ovir in utrditev delovnega platoja. Po končanih delih se gradbišče pospravi in vzpostavi v prvotno stanje. | m1 | 366 | 0 | 0
1202 | M07 | M07 - 1202 | Delakova ulica | 1 PRIPRAVLJALNA DELA | 1.2 Priprava gradbišča | 1202 - Vzdrževanje vseh prekopanih javnih površin v času od rušitve cestišča do vzpostavitve v prvotno stanje, ki zajema polivanje-protiprašna zaščito, dosip udarnih jam, izdelava nasipov za dostope do objektov, utrjevanje in planiranje vključno z dobavo materiala in delom. | m1 | 366 | 0 | 0
1203 | M07 | M07 - 1203 | Delakova ulica | 1 PRIPRAVLJALNA DELA | 1.2 Priprava gradbišča | 1203 - Izdelava lesenih mostičkov oziroma provizorij dostopov za pešce do objektov preko izkopanih jarkov iz plohov debeline 5 cm. Na provizorij dostopih se uredi ograja iz desk in tramičev. Vse po statičnem izračunu in načrtu izvajalca. | kos | 2 | 0 | 0
1205 | M07 | M07 - 1205 | Delakova ulica | 1 PRIPRAVLJALNA DELA | 1.2 Priprava gradbišča | 1205 - Izvedba zaščitnih arheoloških raziskav in arheološki nadzor v času izgradnje kanalizacije. Obračun po dejanskih stroških izvajalca arheoloških del. (projektant št. ur. preveri pri izvajalcu arh. nadzora) | ur | 30 | 0 | 0
1207 | M07 | M07 - 1207 | Delakova ulica | 1 PRIPRAVLJALNA DELA | 1.2 Priprava gradbišča | 1207 - Odstranitev grmovja in dreves z debli premera do 10 cm ter vej na gosto porasli površini – strojno, vključno z nakladanjem na kamion, odvozom na stalno gradbeno deponijo in plačilom deponijske takse. | m2 | 15 | 0 | 0
1301 | M07 | M07 - 1301 | Delakova ulica | 1 PRIPRAVLJALNA DELA | 1.3 Nadzor | 1301 - Izvedba projektantskega nadzora. | ur | 20 | 0 | 0
1302 | M07 | M07 - 1302 | Delakova ulica | 1 PRIPRAVLJALNA DELA | 1.3 Nadzor | 1302 - Nadzor pristojnih služb ostalih komunalnih vodov na območju. | ur | 40 | 0 | 0
1303 | M07 | M07 - 1303 | Delakova ulica | 1 PRIPRAVLJALNA DELA | 1.3 Nadzor | 1303 - Izvedba geomehanskega nadzora, prevzem gradbene jame in temeljnih tal. | ur | 20 | 0 | 0
2101 | M07 | M07 - 2101 | Delakova ulica | 2 KANALIZACIJA - ZEMELJSKA DELA | 2.1 Izkopi | 2101 - Zavarovanje gradbene jame z razpiranjem z jeklenimi opaži -sistem z vodili (SBH, KRINGS ali podobno) . Globina jarka do 4,0m. Vključno z vsemi pomožnimi materiali, deli in transporti. | m2 | 1922 | 0 | 0
2106 | M07 | M07 - 2106 | Delakova ulica | 2 KANALIZACIJA - ZEMELJSKA DELA | 2.1 Izkopi | 2106 - Vertikalni strojni izkop gradbene jame globine 0-4m, v terenu III. kat. z nakladanjem na kamion in odvozom na trajno gradbeno deponijo , vključno s stroški deponije. | m3 | 962 | 0 | 0
2121 | M07 | M07 - 2121 | Delakova ulica | 2 KANALIZACIJA - ZEMELJSKA DELA | 2.1 Izkopi | 2121 - Ročni izkop jarka globine 0 - 2 m, z nakladanjem na kamion in odvozom na začasno gradbeno deponijo do 2 km, s stroškom začasne deponije | m3 | 25 | 0 | 0
2124 | M07 | M07 - 2124 | Delakova ulica | 2 KANALIZACIJA - ZEMELJSKA DELA | 2.1 Izkopi | 2124 - Ureditev črpalnih jaškov in črpanje talne vode iz gradbene jame pri izvedbi del. | ur | 100 | 0 | 0
2125 | M07 | M07 - 2125 | Delakova ulica | 2 KANALIZACIJA - ZEMELJSKA DELA | 2.1 Izkopi | 2125 - Nakladanje materiala na kamion na začasni deponiji in odvoz na trajno gradbeno deponijo, vključno s stroški deponije. | m3 | 25 | 0 | 0
2201 | M07 | M07 - 2201 | Delakova ulica | 2 KANALIZACIJA - ZEMELJSKA DELA | 2.2 Zasipi | 2201 - Mehanska utrditev planuma naravnih temeljnih tal do predpisane nosilnosti, skladno z navodili geomehanskega poročila. | m2 | 512 | 0 | 0
2202 | M07 | M07 - 2202 | Delakova ulica | 2 KANALIZACIJA - ZEMELJSKA DELA | 2.2 Zasipi | 2202 - Ročno planiranje dna jarka s točnostjo +/- 3 cm po projektiranem padcu. | m2 | 512 | 0 | 0
2203 | M07 | M07 - 2203 | Delakova ulica | 2 KANALIZACIJA - ZEMELJSKA DELA | 2.2 Zasipi | 2203 - Dobava in vgraditev peščenega materiala granulacije 8 do 16 mm za peščeno ležišče cevi (POSTELJICA) s sprotno višinsko kontrolo do predpisane kote dna cevi (10cm + D/10) z komprimacijo do stopnje 97% SPP (standardni Proctorjev preizkus), vključno z nabavo in transportom materiala. | m3 | 130 | 0 | 0
2204 | M07 | M07 - 2204 | Delakova ulica | 2 KANALIZACIJA - ZEMELJSKA DELA | 2.2 Zasipi | 2204 - Dobava in vgraditev peščenega materiala granulacije 8 do 16 mm s komprimacijo, v coni cevovoda v debelini 30 cm nad temenom, s komprimacijo v plasteh po 20 cm, zbitost 95% po proctorju, vključno z nabavo in transportom materiala. | m3 | 286 | 0 | 0
2207 | M07 | M07 - 2207 | Delakova ulica | 2 KANALIZACIJA - ZEMELJSKA DELA | 2.2 Zasipi | 2207 - Nabava, dobava in vgraditev geotekstila za ločilno plast in ovijanje obsipa cevi, natezna trdnost 14 do 16 kN/m2, gostote minimalno 300 g/m2. V ceni so zajeti preklopi in ves potreben pritrdilni material. | m2 | 2379 | 0 | 0
2209 | M07 | M07 - 2209 | Delakova ulica | 2 KANALIZACIJA - ZEMELJSKA DELA | 2.2 Zasipi | 2209 - Zasip jarka z dovozom novega gramoznega zasipnega materiala z utrjevanjem v slojih po 30 cm do 95 % trdnosti po standardnem Proctorjevem postopku; vključno z nabavo in dobavo zasipnega materiala. | m3 | 250 | 0 | 0
2210 | M07 | M07 - 2210 | Delakova ulica | 2 KANALIZACIJA - ZEMELJSKA DELA | 2.2 Zasipi | 2210 - Izdelava posteljice iz drobljenih kamnitih zrn v debelini 50 cm | m3 | 221 | 0 | 0
3105 | M07 | M07 - 3105 | Delakova ulica | 3 KANALIZACIJA - PRIPRAVLJALNA DELA | 3.1 Rušitvena in pripravljalna dela | 3105 - Porušitev in odstranitev kanalizacije iz cevi s premerom do 40 cm | m | 300 | 0 | 0
4105 | M07 | M07 - 4105 | Delakova ulica | 4 KANALIZACIJSKA - CEVI | 4.1 Cevi iz poliestra | 4105 - Nabava, dobava in montaža kanalizacijskih cevi DN 400 mm iz armiranega poliestra (GRP) izdelane po SIST EN 14364: 2013, nazivne togosti SN 10.000 N/m2, kompletno z potrebnimi spojkami. Cev ima na eni strani montirano spojko iz poliestra z EPDM tesnilom. Spoj (tesnilo) mora biti zaradi zagotovitve kvalitete spoja preizkušen skupaj s cevmi (certifikat). Notranji zaščitni sloj cevi iz čistega poliestra, brez polnila in ojačitve, mora imeti minimalno debelino 1,0 mm s ciljem doseganja tesnosti, kemijske in abrazijske obstojnosti in odpornosti na obrus pri visokotlačnem čiščenju. Vključen je tudi prevoz in prenos kanalizacijskih cevi iz deponije do mesta vgradnje. | m1 | 80 | 0 | 0
4106 | M07 | M07 - 4106 | Delakova ulica | 4 KANALIZACIJSKA - CEVI | 4.1 Cevi iz poliestra | 4106 - Nabava, dobava in montaža kanalizacijskih cevi DN 500 mm iz armiranega poliestra (GRP) izdelane po SIST EN 14364: 2013, nazivne togosti SN 10.000 N/m2, kompletno z potrebnimi spojkami. Cev ima na eni strani montirano spojko iz poliestra z EPDM tesnilom. Spoj (tesnilo) mora biti zaradi zagotovitve kvalitete spoja preizkušen skupaj s cevmi (certifikat). Notranji zaščitni sloj cevi iz čistega poliestra, brez polnila in ojačitve, mora imeti minimalno debelino 1,0 mm s ciljem doseganja tesnosti, kemijske in abrazijske obstojnosti in odpornosti na obrus pri visokotlačnem čiščenju. Vključen je tudi prevoz in prenos kanalizacijskih cevi iz deponije do mesta vgradnje. | m1 | 80 | 0 | 0
4108 | M07 | M07 - 4108 | Delakova ulica | 4 KANALIZACIJSKA - CEVI | 4.1 Cevi iz poliestra | 4108 - Nabava, dobava in montaža kanalizacijskih cevi DN 600 mm iz armiranega poliestra (GRP) izdelane po SIST EN 14364: 2013, nazivne togosti SN 10.000 N/m2, kompletno z potrebnimi spojkami. Cev ima na eni strani montirano spojko iz poliestra z EPDM tesnilom. Spoj (tesnilo) mora biti zaradi zagotovitve kvalitete spoja preizkušen skupaj s cevmi (certifikat). Notranji zaščitni sloj cevi iz čistega poliestra, brez polnila in ojačitve, mora imeti minimalno debelino 1,0 mm s ciljem doseganja tesnosti, kemijske in abrazijske obstojnosti in odpornosti na obrus pri visokotlačnem čiščenju. Vključen je tudi prevoz in prenos kanalizacijskih cevi iz deponije do mesta vgradnje. | m1 | 120 | 0 | 0
4110 | M07 | M07 - 4110 | Delakova ulica | 4 KANALIZACIJSKA - CEVI | 4.1 Cevi iz poliestra | 4110 - Nabava, dobava in montaža kanalizacijskih cevi DN 700 mm iz armiranega poliestra (GRP) izdelane po SIST EN 14364: 2013, nazivne togosti SN 10.000 N/m2, kompletno z potrebnimi spojkami. Cev ima na eni strani montirano spojko iz poliestra z EPDM tesnm. Spoj (tesnilo) mora biti zaradi zagotovitve kvalitete spoja preizkušen skupaj s cevmi (certifikat). Notranji zaščitni sloj cevi iz čistega poliestra, brez polnila in ojačitve, mora imeti minimalno debelino 1,0 mm s ciljem doseganja tesnosti, kemijske in abrazijske obstojnosti in odpornosti na obrus pri visokotlačnem čiščenju. Vključen je tudi prevoz in prenos kanalizacijskih cevi iz deponije do mesta vgradnje. | m1 | 86 | 0 | 0
4405 | M07 | M07 - 4405 | Delakova ulica | 4 KANALIZACIJSKA - CEVI | 4.4 Izpusti iz kanala | 4405 - Nabava, dobava in vgradnja protipovratne lopute na iztoku iz meteornega kanala iz cevi premera 600 mm (žabji pokrov). V ceni je zajeto obbetoniranje in armiranje iztočne glave cevi ter vsa dodatna in zaščitna dela. | kos | 1 | 0 | 0
4407 | M07 | M07 - 4407 | Delakova ulica | 4 KANALIZACIJSKA - CEVI | 4.4 Izpusti iz kanala | 4407 - Izdelava iztočne glave cevovoda iz kamnitega lomljenca položenega v betonski temelj za cevi premera med 400 mm in 800 mm. V ceni je zajeta nabava, dobava in vgradnja vsega potrebnega materiala skladno z detajlom iz načrta PZI ter vsa dodatna in zaščitna dela. | kos | 1 | 0 | 0
5102 | M07 | M07 - 5102 | Delakova ulica | 5 KANALIZACIJA - JAŠKI | 5.1 Jaški iz GRP | 5102 - Nabava, dobava in montaža revizijskih jaškov iz armiranega poliestra po SIST EN 14 364: 2013, komplet z izdelano muldo. Premer jaška 1000mm, globina 1 - 2 m. Minimalna debelina sten revizijskega jaška je 8mm. V ceni je vključena tudi izdelava AB temeljne plošče jaška debeline 20cm, iz betona C25/30. | kos | 7 | 0 | 0
5103 | M07 | M07 - 5103 | Delakova ulica | 5 KANALIZACIJA - JAŠKI | 5.1 Jaški iz GRP | 5103 - Nabava, dobava in montaža revizijskih jaškov iz armiranega poliestra po SIST EN 14 364: 2013, komplet z izdelano muldo. Premer jaška 1000mm, globina 2 - 3 m. Minimalna debelina sten revizijskega jaška je 8mm. V ceni je vključena tudi izdelava AB temeljne plošče jaška debeline 20cm, iz betona C25/30. | kos | 3 | 0 | 0
5603 | M07 | M07 - 5603 | Delakova ulica | 5 KANALIZACIJA - JAŠKI | 5.6 Pokrovi in zaključna dela | 5603 - Dobava in vgradnja LTŽ pokrova fi 600mm, skladno s SIST EN 124-1:2015 nosilnosti D 400 kN. Pokrov izveden na zaklep z odprtinami za zračenje. Tip Norinco, PAM ali enakovredno. Skupaj z razbremenilno AB ploščo za montažo na cev DN 1000 mm, ter vsemi potrebnimi deli in materiali. Vključno z AB vencem za vgradnjo LTŽ pokrova ter dobavo in vgrajevanjem betona C16/20 in vso potrebno armaturo za betoniranje pete revizijskih jaškov. | kos | 10 | 0 | 0
5612 | M07 | M07 - 5612 | Delakova ulica | 5 KANALIZACIJA - JAŠKI | 5.6 Pokrovi in zaključna dela | 5612 - Dobava in izdelava protivzgonskega AB venca preseka 20/20cm iz betona C16/20 za montažo ob ležišču jaška z vso potrebno armaturo za betoniranje. | kos | 10 | 0 | 0
5801 | M07 | M07 - 5801 | Delakova ulica | 5 KANALIZACIJA - JAŠKI | 5.8 hišni priključki | 5801 - Izdelava odcepov za hišne priključke na proj. kanal, odcepi iz PVC cevi DN 160 SN8, po standardu EN1401-1 . Vključno z z izkopom in varovanjem gradbene jame, nakladanjem in odvozom na stalno deponijo, skupaj s stroški deponije. Vključno s planiranjem in utrjevanjem dna jarka,nabavo, dobavo in vgradnjo betona za izdelavo posteljice in obbetoniranjem cevi ter zasipom do kote terena (po detajlu). Posteljica in obsip se ob potrditvi geomehanika in projektanta priključka lahko izvede tudi iz peščenega materiala. Nabava, dobava in vgradnja novega zasipnega materiala. Vključno s črpanjem vode iz gradbene jame. Vključno z nabavo in položitvijo PVC cevi (z vsemi koleni in fazonskimi kosi) od odcepa do revizijskega jaška. Vključno z vzpostavitvijo prvotnega stanja. Pri izdelavi hišnega priključka so vključena vsa režijska dela, zakoličba, postavitev profilov, rezanje asfalta, rušenje asfalta, odstranjevanje tlakovcev, robnikov, izkop, križanje z obstoječimi komunalnimi vodi in ostala dela v povezavi s hišnimi priključki. Izvede se ureditev in vsi potrebni ukrepi pri križanju s komunalno infrastrukturo skladno z navodili upravljavcev. Vključno z izdelavo geodetskega posnetka v skladu z zahtevami upravljavca kanalizacijskega omrežja. Upoštevati načrt hišnega priključka. | kos | 23 | 0 | 0
5806 | M07 | M07 - 5806 | Delakova ulica | 5 KANALIZACIJA - JAŠKI | 5.8 hišni priključki | 5806 - Dobava revizijskih jaškov iz armiranega poliestra po SIST EN 14 364: 2013, komplet z izdelano muldo. Komplet z razbremenilno ploščo za pokrov, AB vencem in LŽ pokrovom fi 600 mm, EN 124-1:2015 nosilnost vsaj C250 kN. Premer jaška 1000mm za priključno cev DN160mm do globine jaška 3m. V ceni je vključena tudi izdelava AB temeljne plošče jaška debeline 20cm, iz betona C25/30. Postavitev jaška za parcelno mejo s pokrovom nosilnosti 250 kN - nepovozne površine. | kos | 23 | 0 | 0
6101 | M07 | M07 - 6101 | Delakova ulica | 6 KANALIZACIJA - PREGLEDI IN KRIŽANJA | 6.1 Pregled | 6101 - Pregled in čiščenje kanala pred izvedbo preizkusa tesnosti. | m1 | 381 | 0 | 0
6102 | M07 | M07 - 6102 | Delakova ulica | 6 KANALIZACIJA - PREGLEDI IN KRIŽANJA | 6.1 Pregled | 6102 - Preizkus tesnosti kanala po standardu SIST EN 1610 ali DIN 4033 - gravitacijski kanal. Vključno z vsemi dodatnimi in zaščitnimi deli. | m1 | 381 | 0 | 0
6105 | M07 | M07 - 6105 | Delakova ulica | 6 KANALIZACIJA - PREGLEDI IN KRIŽANJA | 6.1 Pregled | 6105 - Pregled in snemanje s TV kamero vseh gravitacijskih kanalizacijskih cevi, jaškov in vseh cevnih odsekov. Snemanje kanala po standardu SIST EN 13508-2:2003 in skladno z nemškimi smernicami ATV-M 143-2. | m1 | 381 | 0 | 0
6203 | M07 | M07 - 6203 | Delakova ulica | 6 KANALIZACIJA - PREGLEDI IN KRIŽANJA | 6.2 Križanja | 6203 - Izvedba križanja z obstoječim podzemnim telekomunikacijskim vodom | kos | 3 | 0 | 0
6205 | M07 | M07 - 6205 | Delakova ulica | 6 KANALIZACIJA - PREGLEDI IN KRIŽANJA | 6.2 Križanja | 6205 - Izvedba križanja z obstoječim kanalom za odpadno padavinsko vodo. | kos | 5 | 0 | 0
1101 | M08 | M08 - 1101 | Kermaunerjeva ulica | 1 PRIPRAVLJALNA DELA | 1.1 Zakoličba | 1101 - Zakoličenje osi kanalizacije, z zavarovanjem osi in oznako revizijskih jaškov in vsa druga geodetska dela v času gradnje, ki so potrebna za nemoteno izvajanje del (smeri, višine, vmesne, začasne in končne zakoličbe…) | m1 | 330 | 0 | 0
1102 | M08 | M08 - 1102 | Kermaunerjeva ulica | 1 PRIPRAVLJALNA DELA | 1.1 Zakoličba | 1102 - Postavitev gradbenih profilov na vzpostavljeno os trase cevovoda, ter določitev nivoja za merjenje globine izkopa in polaganje cevovoda. | kom | 9 | 0 | 0
1201 | M08 | M08 - 1201 | Kermaunerjeva ulica | 1 PRIPRAVLJALNA DELA | 1.2 Priprava gradbišča | 1201 - Priprava gradbišča, odstranitev eventuelnih ovir in utrditev delovnega platoja. Po končanih delih se gradbišče pospravi in vzpostavi v prvotno stanje. | m1 | 330 | 0 | 0
1202 | M08 | M08 - 1202 | Kermaunerjeva ulica | 1 PRIPRAVLJALNA DELA | 1.2 Priprava gradbišča | 1202 - Vzdrževanje vseh prekopanih javnih površin v času od rušitve cestišča do vzpostavitve v prvotno stanje, ki zajema polivanje-protiprašna zaščito, dosip udarnih jam, izdelava nasipov za dostope do objektov, utrjevanje in planiranje vključno z dobavo materiala in delom. | m1 | 330 | 0 | 0
1203 | M08 | M08 - 1203 | Kermaunerjeva ulica | 1 PRIPRAVLJALNA DELA | 1.2 Priprava gradbišča | 1203 - Izdelava lesenih mostičkov oziroma provizorij dostopov za pešce do objektov preko izkopanih jarkov iz plohov debeline 5 cm. Na provizorij dostopih se uredi ograja iz desk in tramičev. Vse po statičnem izračunu in načrtu izvajalca. | kos | 2 | 0 | 0
1205 | M08 | M08 - 1205 | Kermaunerjeva ulica | 1 PRIPRAVLJALNA DELA | 1.2 Priprava gradbišča | 1205 - Izvedba zaščitnih arheoloških raziskav in arheološki nadzor v času izgradnje kanalizacije. Obračun po dejanskih stroških izvajalca arheoloških del. (projektant št. ur. preveri pri izvajalcu arh. nadzora) | ur | 30 | 0 | 0
1207 | M08 | M08 - 1207 | Kermaunerjeva ulica | 1 PRIPRAVLJALNA DELA | 1.2 Priprava gradbišča | 1207 - Odstranitev grmovja in dreves z debli premera do 10 cm ter vej na gosto porasli površini – strojno, vključno z nakladanjem na kamion, odvozom na stalno gradbeno deponijo in plačilom deponijske takse. | m2 | 15 | 0 | 0
1301 | M08 | M08 - 1301 | Kermaunerjeva ulica | 1 PRIPRAVLJALNA DELA | 1.3 Nadzor | 1301 - Izvedba projektantskega nadzora. | ur | 20 | 0 | 0
1302 | M08 | M08 - 1302 | Kermaunerjeva ulica | 1 PRIPRAVLJALNA DELA | 1.3 Nadzor | 1302 - Nadzor pristojnih služb ostalih komunalnih vodov na območju. | ur | 40 | 0 | 0
1303 | M08 | M08 - 1303 | Kermaunerjeva ulica | 1 PRIPRAVLJALNA DELA | 1.3 Nadzor | 1303 - Izvedba geomehanskega nadzora, prevzem gradbene jame in temeljnih tal. | ur | 20 | 0 | 0
2101 | M08 | M08 - 2101 | Kermaunerjeva ulica | 2 KANALIZACIJA - ZEMELJSKA DELA | 2.1 Izkopi | 2101 - Zavarovanje gradbene jame z razpiranjem z jeklenimi opaži -sistem z vodili (SBH, KRINGS ali podobno) . Globina jarka do 4,0m. Vključno z vsemi pomožnimi materiali, deli in transporti. | m2 | 1732 | 0 | 0
2106 | M08 | M08 - 2106 | Kermaunerjeva ulica | 2 KANALIZACIJA - ZEMELJSKA DELA | 2.1 Izkopi | 2106 - Vertikalni strojni izkop gradbene jame globine 0-4m, v terenu III. kat. z nakladanjem na kamion in odvozom na trajno gradbeno deponijo , vključno s stroški deponije. | m3 | 865 | 0 | 0
2121 | M08 | M08 - 2121 | Kermaunerjeva ulica | 2 KANALIZACIJA - ZEMELJSKA DELA | 2.1 Izkopi | 2121 - Ročni izkop jarka globine 0 - 2 m, z nakladanjem na kamion in odvozom na začasno gradbeno deponijo do 2 km, s stroškom začasne deponije | m3 | 25 | 0 | 0
2124 | M08 | M08 - 2124 | Kermaunerjeva ulica | 2 KANALIZACIJA - ZEMELJSKA DELA | 2.1 Izkopi | 2124 - Ureditev črpalnih jaškov in črpanje talne vode iz gradbene jame pri izvedbi del. | ur | 100 | 0 | 0
2125 | M08 | M08 - 2125 | Kermaunerjeva ulica | 2 KANALIZACIJA - ZEMELJSKA DELA | 2.1 Izkopi | 2125 - Nakladanje materiala na kamion na začasni deponiji in odvoz na trajno gradbeno deponijo, vključno s stroški deponije. | m3 | 25 | 0 | 0
2201 | M08 | M08 - 2201 | Kermaunerjeva ulica | 2 KANALIZACIJA - ZEMELJSKA DELA | 2.2 Zasipi | 2201 - Mehanska utrditev planuma naravnih temeljnih tal do predpisane nosilnosti, skladno z navodili geomehanskega poročila. | m2 | 456 | 0 | 0
2202 | M08 | M08 - 2202 | Kermaunerjeva ulica | 2 KANALIZACIJA - ZEMELJSKA DELA | 2.2 Zasipi | 2202 - Ročno planiranje dna jarka s točnostjo +/- 3 cm po projektiranem padcu. | m2 | 456 | 0 | 0
2203 | M08 | M08 - 2203 | Kermaunerjeva ulica | 2 KANALIZACIJA - ZEMELJSKA DELA | 2.2 Zasipi | 2203 - Dobava in vgraditev peščenega materiala granulacije 8 do 16 mm za peščeno ležišče cevi (POSTELJICA) s sprotno višinsko kontrolo do predpisane kote dna cevi (10cm + D/10) z komprimacijo do stopnje 97% SPP (standardni Proctorjev preizkus), vključno z nabavo in transportom materiala. | m3 | 117 | 0 | 0
2204 | M08 | M08 - 2204 | Kermaunerjeva ulica | 2 KANALIZACIJA - ZEMELJSKA DELA | 2.2 Zasipi | 2204 - Dobava in vgraditev peščenega materiala granulacije 8 do 16 mm s komprimacijo, v coni cevovoda v debelini 30 cm nad temenom, s komprimacijo v plasteh po 20 cm, zbitost 95% po proctorju, vključno z nabavo in transportom materiala. | m3 | 245 | 0 | 0
2207 | M08 | M08 - 2207 | Kermaunerjeva ulica | 2 KANALIZACIJA - ZEMELJSKA DELA | 2.2 Zasipi | 2207 - Nabava, dobava in vgraditev geotekstila za ločilno plast in ovijanje obsipa cevi, natezna trdnost 14 do 16 kN/m2, gostote minimalno 300 g/m2. V ceni so zajeti preklopi in ves potreben pritrdilni material. | m2 | 2145 | 0 | 0
2209 | M08 | M08 - 2209 | Kermaunerjeva ulica | 2 KANALIZACIJA - ZEMELJSKA DELA | 2.2 Zasipi | 2209 - Zasip jarka z dovozom novega gramoznega zasipnega materiala z utrjevanjem v slojih po 30 cm do 95 % trdnosti po standardnem Proctorjevem postopku; vključno z nabavo in dobavo zasipnega materiala. | m3 | 271 | 0 | 0
2210 | M08 | M08 - 2210 | Kermaunerjeva ulica | 2 KANALIZACIJA - ZEMELJSKA DELA | 2.2 Zasipi | 2210 - Izdelava posteljice iz drobljenih kamnitih zrn v debelini 50 cm | m3 | 199 | 0 | 0
3105 | M08 | M08 - 3105 | Kermaunerjeva ulica | 3 KANALIZACIJA - PRIPRAVLJALNA DELA | 3.1 Rušitvena in pripravljalna dela | 3105 - Porušitev in odstranitev kanalizacije iz cevi s premerom do 40 cm | m | 250 | 0 | 0
4103 | M08 | M08 - 4103 | Kermaunerjeva ulica | 4 KANALIZACIJSKA - CEVI | 4.1 Cevi iz poliestra | 4103 - Nabava, dobava in montaža kanalizacijskih cevi DN 300 mm iz armiranega poliestra (GRP) izdelane po SIST EN 14364: 2013, nazivne togosti SN 10.000 N/m2, kompletno z potrebnimi spojkami. Cev ima na eni strani montirano spojko iz poliestra z EPDM tesnilom. Spoj (tesnilo) mora biti zaradi zagotovitve kvalitete spoja preizkušen skupaj s cevmi (certifikat). Notranji zaščitni sloj cevi iz čistega poliestra, brez polnila in ojačitve, mora imeti minimalno debelino 1,0 mm s ciljem doseganja tesnosti, kemijske in abrazijske obstojnosti in odpornosti na obrus pri visokotlačnem čiščenju. Vključen je tudi prevoz in prenos kanalizacijskih cevi iz deponije do mesta vgradnje. | m1 | 40 | 0 | 0
4105 | M08 | M08 - 4105 | Kermaunerjeva ulica | 4 KANALIZACIJSKA - CEVI | 4.1 Cevi iz poliestra | 4105 - Nabava, dobava in montaža kanalizacijskih cevi DN 400 mm iz armiranega poliestra (GRP) izdelane po SIST EN 14364: 2013, nazivne togosti SN 10.000 N/m2, kompletno z potrebnimi spojkami. Cev ima na eni strani montirano spojko iz poliestra z EPDM tesnilom. Spoj (tesnilo) mora biti zaradi zagotovitve kvalitete spoja preizkušen skupaj s cevmi (certifikat). Notranji zaščitni sloj cevi iz čistega poliestra, brez polnila in ojačitve, mora imeti minimalno debelino 1,0 mm s ciljem doseganja tesnosti, kemijske in abrazijske obstojnosti in odpornosti na obrus pri visokotlačnem čiščenju. Vključen je tudi prevoz in prenos kanalizacijskih cevi iz deponije do mesta vgradnje. | m1 | 120 | 0 | 0
4106 | M08 | M08 - 4106 | Kermaunerjeva ulica | 4 KANALIZACIJSKA - CEVI | 4.1 Cevi iz poliestra | 4106 - Nabava, dobava in montaža kanalizacijskih cevi DN 500 mm iz armiranega poliestra (GRP) izdelane po SIST EN 14364: 2013, nazivne togosti SN 10.000 N/m2, kompletno z potrebnimi spojkami. Cev ima na eni strani montirano spojko iz poliestra z EPDM tesnilom. Spoj (tesnilo) mora biti zaradi zagotovitve kvalitete spoja preizkušen skupaj s cevmi (certifikat). Notranji zaščitni sloj cevi iz čistega poliestra, brez polnila in ojačitve, mora imeti minimalno debelino 1,0 mm s ciljem doseganja tesnosti, kemijske in abrazijske obstojnosti in odpornosti na obrus pri visokotlačnem čiščenju. Vključen je tudi prevoz in prenos kanalizacijskih cevi iz deponije do mesta vgradnje. | m1 | 170 | 0 | 0
4404 | M08 | M08 - 4404 | Kermaunerjeva ulica | 4 KANALIZACIJSKA - CEVI | 4.4 Izpusti iz kanala | 4404 - Nabava, dobava in vgradnja protipovratne lopute na iztoku iz meteornega kanala iz cevi premera 500 mm (žabji pokrov). V ceni je zajeto obbetoniranje in armiranje iztočne glave cevi ter vsa dodatna in zaščitna dela. | kos | 1 | 0 | 0
4407 | M08 | M08 - 4407 | Kermaunerjeva ulica | 4 KANALIZACIJSKA - CEVI | 4.4 Izpusti iz kanala | 4407 - Izdelava iztočne glave cevovoda iz kamnitega lomljenca položenega v betonski temelj za cevi premera med 400 mm in 800 mm. V ceni je zajeta nabava, dobava in vgradnja vsega potrebnega materiala skladno z detajlom iz načrta PZI ter vsa dodatna in zaščitna dela. | kos | 1 | 0 | 0
5102 | M08 | M08 - 5102 | Kermaunerjeva ulica | 5 KANALIZACIJA - JAŠKI | 5.1 Jaški iz GRP | 5102 - Nabava, dobava in montaža revizijskih jaškov iz armiranega poliestra po SIST EN 14 364: 2013, komplet z izdelano muldo. Premer jaška 1000mm, globina 1 - 2 m. Minimalna debelina sten revizijskega jaška je 8mm. V ceni je vključena tudi izdelava AB temeljne plošče jaška debeline 20cm, iz betona C25/30. | kos | 5 | 0 | 0
5103 | M08 | M08 - 5103 | Kermaunerjeva ulica | 5 KANALIZACIJA - JAŠKI | 5.1 Jaški iz GRP | 5103 - Nabava, dobava in montaža revizijskih jaškov iz armiranega poliestra po SIST EN 14 364: 2013, komplet z izdelano muldo. Premer jaška 1000mm, globina 2 - 3 m. Minimalna debelina sten revizijskega jaška je 8mm. V ceni je vključena tudi izdelava AB temeljne plošče jaška debeline 20cm, iz betona C25/30. | kos | 4 | 0 | 0
5603 | M08 | M08 - 5603 | Kermaunerjeva ulica | 5 KANALIZACIJA - JAŠKI | 5.6 Pokrovi in zaključna dela | 5603 - Dobava in vgradnja LTŽ pokrova fi 600mm, skladno s SIST EN 124-1:2015 nosilnosti D 400 kN. Pokrov izveden na zaklep z odprtinami za zračenje. Tip Norinco, PAM ali enakovredno. Skupaj z razbremenilno AB ploščo za montažo na cev DN 1000 mm, ter vsemi potrebnimi deli in materiali. Vključno z AB vencem za vgradnjo LTŽ pokrova ter dobavo in vgrajevanjem betona C16/20 in vso potrebno armaturo za betoniranje pete revizijskih jaškov. | kos | 9 | 0 | 0
5612 | M08 | M08 - 5612 | Kermaunerjeva ulica | 5 KANALIZACIJA - JAŠKI | 5.6 Pokrovi in zaključna dela | 5612 - Dobava in izdelava protivzgonskega AB venca preseka 20/20cm iz betona C16/20 za montažo ob ležišču jaška z vso potrebno armaturo za betoniranje. | kos | 9 | 0 | 0
5801 | M08 | M08 - 5801 | Kermaunerjeva ulica | 5 KANALIZACIJA - JAŠKI | 5.8 hišni priključki | 5801 - Izdelava odcepov za hišne priključke na proj. kanal, odcepi iz PVC cevi DN 160 SN8, po standardu EN1401-1 . Vključno z z izkopom in varovanjem gradbene jame, nakladanjem in odvozom na stalno deponijo, skupaj s stroški deponije. Vključno s planiranjem in utrjevanjem dna jarka,nabavo, dobavo in vgradnjo betona za izdelavo posteljice in obbetoniranjem cevi ter zasipom do kote terena (po detajlu). Posteljica in obsip se ob potrditvi geomehanika in projektanta priključka lahko izvede tudi iz peščenega materiala. Nabava, dobava in vgradnja novega zasipnega materiala. Vključno s črpanjem vode iz gradbene jame. Vključno z nabavo in položitvijo PVC cevi (z vsemi koleni in fazonskimi kosi) od odcepa do revizijskega jaška. Vključno z vzpostavitvijo prvotnega stanja. Pri izdelavi hišnega priključka so vključena vsa režijska dela, zakoličba, postavitev profilov, rezanje asfalta, rušenje asfalta, odstranjevanje tlakovcev, robnikov, izkop, križanje z obstoječimi komunalnimi vodi in ostala dela v povezavi s hišnimi priključki. Izvede se ureditev in vsi potrebni ukrepi pri križanju s komunalno infrastrukturo skladno z navodili upravljavcev. Vključno z izdelavo geodetskega posnetka v skladu z zahtevami upravljavca kanalizacijskega omrežja. Upoštevati načrt hišnega priključka. | kos | 24 | 0 | 0
5806 | M08 | M08 - 5806 | Kermaunerjeva ulica | 5 KANALIZACIJA - JAŠKI | 5.8 hišni priključki | 5806 - Dobava revizijskih jaškov iz armiranega poliestra po SIST EN 14 364: 2013, komplet z izdelano muldo. Komplet z razbremenilno ploščo za pokrov, AB vencem in LŽ pokrovom fi 600 mm, EN 124-1:2015 nosilnost vsaj C250 kN. Premer jaška 1000mm za priključno cev DN160mm do globine jaška 3m. V ceni je vključena tudi izdelava AB temeljne plošče jaška debeline 20cm, iz betona C25/30. Postavitev jaška za parcelno mejo s pokrovom nosilnosti 250 kN - nepovozne površine. | kos | 24 | 0 | 0
6101 | M08 | M08 - 6101 | Kermaunerjeva ulica | 6 KANALIZACIJA - PREGLEDI IN KRIŽANJA | 6.1 Pregled | 6101 - Pregled in čiščenje kanala pred izvedbo preizkusa tesnosti. | m1 | 330 | 0 | 0
6102 | M08 | M08 - 6102 | Kermaunerjeva ulica | 6 KANALIZACIJA - PREGLEDI IN KRIŽANJA | 6.1 Pregled | 6102 - Preizkus tesnosti kanala po standardu SIST EN 1610 ali DIN 4033 - gravitacijski kanal. Vključno z vsemi dodatnimi in zaščitnimi deli. | m1 | 330 | 0 | 0
6105 | M08 | M08 - 6105 | Kermaunerjeva ulica | 6 KANALIZACIJA - PREGLEDI IN KRIŽANJA | 6.1 Pregled | 6105 - Pregled in snemanje s TV kamero vseh gravitacijskih kanalizacijskih cevi, jaškov in vseh cevnih odsekov. Snemanje kanala po standardu SIST EN 13508-2:2003 in skladno z nemškimi smernicami ATV-M 143-2. | m1 | 330 | 0 | 0
6203 | M08 | M08 - 6203 | Kermaunerjeva ulica | 6 KANALIZACIJA - PREGLEDI IN KRIŽANJA | 6.2 Križanja | 6203 - Izvedba križanja z obstoječim podzemnim telekomunikacijskim vodom | kos | 3 | 0 | 0
1101 | M09 | M09 - 1101 | Makucova ulica | 1 PRIPRAVLJALNA DELA | 1.1 Zakoličba | 1101 - Zakoličenje osi kanalizacije, z zavarovanjem osi in oznako revizijskih jaškov in vsa druga geodetska dela v času gradnje, ki so potrebna za nemoteno izvajanje del (smeri, višine, vmesne, začasne in končne zakoličbe…) | m1 | 287 | 0 | 0
1102 | M09 | M09 - 1102 | Makucova ulica | 1 PRIPRAVLJALNA DELA | 1.1 Zakoličba | 1102 - Postavitev gradbenih profilov na vzpostavljeno os trase cevovoda, ter določitev nivoja za merjenje globine izkopa in polaganje cevovoda. | kom | 9 | 0 | 0
1201 | M09 | M09 - 1201 | Makucova ulica | 1 PRIPRAVLJALNA DELA | 1.2 Priprava gradbišča | 1201 - Priprava gradbišča, odstranitev eventuelnih ovir in utrditev delovnega platoja. Po končanih delih se gradbišče pospravi in vzpostavi v prvotno stanje. | m1 | 287 | 0 | 0
1202 | M09 | M09 - 1202 | Makucova ulica | 1 PRIPRAVLJALNA DELA | 1.2 Priprava gradbišča | 1202 - Vzdrževanje vseh prekopanih javnih površin v času od rušitve cestišča do vzpostavitve v prvotno stanje, ki zajema polivanje-protiprašna zaščito, dosip udarnih jam, izdelava nasipov za dostope do objektov, utrjevanje in planiranje vključno z dobavo materiala in delom. | m1 | 287 | 0 | 0
1203 | M09 | M09 - 1203 | Makucova ulica | 1 PRIPRAVLJALNA DELA | 1.2 Priprava gradbišča | 1203 - Izdelava lesenih mostičkov oziroma provizorij dostopov za pešce do objektov preko izkopanih jarkov iz plohov debeline 5 cm. Na provizorij dostopih se uredi ograja iz desk in tramičev. Vse po statičnem izračunu in načrtu izvajalca. | kos | 2 | 0 | 0
1205 | M09 | M09 - 1205 | Makucova ulica | 1 PRIPRAVLJALNA DELA | 1.2 Priprava gradbišča | 1205 - Izvedba zaščitnih arheoloških raziskav in arheološki nadzor v času izgradnje kanalizacije. Obračun po dejanskih stroških izvajalca arheoloških del. (projektant št. ur. preveri pri izvajalcu arh. nadzora) | ur | 30 | 0 | 0
1207 | M09 | M09 - 1207 | Makucova ulica | 1 PRIPRAVLJALNA DELA | 1.2 Priprava gradbišča | 1207 - Odstranitev grmovja in dreves z debli premera do 10 cm ter vej na gosto porasli površini – strojno, vključno z nakladanjem na kamion, odvozom na stalno gradbeno deponijo in plačilom deponijske takse. | m2 | 15 | 0 | 0
1301 | M09 | M09 - 1301 | Makucova ulica | 1 PRIPRAVLJALNA DELA | 1.3 Nadzor | 1301 - Izvedba projektantskega nadzora. | ur | 20 | 0 | 0
1302 | M09 | M09 - 1302 | Makucova ulica | 1 PRIPRAVLJALNA DELA | 1.3 Nadzor | 1302 - Nadzor pristojnih služb ostalih komunalnih vodov na območju. | ur | 40 | 0 | 0
1303 | M09 | M09 - 1303 | Makucova ulica | 1 PRIPRAVLJALNA DELA | 1.3 Nadzor | 1303 - Izvedba geomehanskega nadzora, prevzem gradbene jame in temeljnih tal. | ur | 20 | 0 | 0
2101 | M09 | M09 - 2101 | Makucova ulica | 2 KANALIZACIJA - ZEMELJSKA DELA | 2.1 Izkopi | 2101 - Zavarovanje gradbene jame z razpiranjem z jeklenimi opaži -sistem z vodili (SBH, KRINGS ali podobno) . Globina jarka do 4,0m. Vključno z vsemi pomožnimi materiali, deli in transporti. | m2 | 1458 | 0 | 0
2106 | M09 | M09 - 2106 | Makucova ulica | 2 KANALIZACIJA - ZEMELJSKA DELA | 2.1 Izkopi | 2106 - Vertikalni strojni izkop gradbene jame globine 0-4m, v terenu III. kat. z nakladanjem na kamion in odvozom na trajno gradbeno deponijo , vključno s stroški deponije. | m3 | 720 | 0 | 0
2121 | M09 | M09 - 2121 | Makucova ulica | 2 KANALIZACIJA - ZEMELJSKA DELA | 2.1 Izkopi | 2121 - Ročni izkop jarka globine 0 - 2 m, z nakladanjem na kamion in odvozom na začasno gradbeno deponijo do 2 km, s stroškom začasne deponije | m3 | 20 | 0 | 0
2124 | M09 | M09 - 2124 | Makucova ulica | 2 KANALIZACIJA - ZEMELJSKA DELA | 2.1 Izkopi | 2124 - Ureditev črpalnih jaškov in črpanje talne vode iz gradbene jame pri izvedbi del. | ur | 100 | 0 | 0
2125 | M09 | M09 - 2125 | Makucova ulica | 2 KANALIZACIJA - ZEMELJSKA DELA | 2.1 Izkopi | 2125 - Nakladanje materiala na kamion na začasni deponiji in odvoz na trajno gradbeno deponijo, vključno s stroški deponije. | m3 | 20 | 0 | 0
2201 | M09 | M09 - 2201 | Makucova ulica | 2 KANALIZACIJA - ZEMELJSKA DELA | 2.2 Zasipi | 2201 - Mehanska utrditev planuma naravnih temeljnih tal do predpisane nosilnosti, skladno z navodili geomehanskega poročila. | m2 | 399 | 0 | 0
2202 | M09 | M09 - 2202 | Makucova ulica | 2 KANALIZACIJA - ZEMELJSKA DELA | 2.2 Zasipi | 2202 - Ročno planiranje dna jarka s točnostjo +/- 3 cm po projektiranem padcu. | m2 | 399 | 0 | 0
2203 | M09 | M09 - 2203 | Makucova ulica | 2 KANALIZACIJA - ZEMELJSKA DELA | 2.2 Zasipi | 2203 - Dobava in vgraditev peščenega materiala granulacije 8 do 16 mm za peščeno ležišče cevi (POSTELJICA) s sprotno višinsko kontrolo do predpisane kote dna cevi (10cm + D/10) z komprimacijo do stopnje 97% SPP (standardni Proctorjev preizkus), vključno z nabavo in transportom materiala. | m3 | 102 | 0 | 0
2204 | M09 | M09 - 2204 | Makucova ulica | 2 KANALIZACIJA - ZEMELJSKA DELA | 2.2 Zasipi | 2204 - Dobava in vgraditev peščenega materiala granulacije 8 do 16 mm s komprimacijo, v coni cevovoda v debelini 30 cm nad temenom, s komprimacijo v plasteh po 20 cm, zbitost 95% po proctorju, vključno z nabavo in transportom materiala. | m3 | 209 | 0 | 0
2207 | M09 | M09 - 2207 | Makucova ulica | 2 KANALIZACIJA - ZEMELJSKA DELA | 2.2 Zasipi | 2207 - Nabava, dobava in vgraditev geotekstila za ločilno plast in ovijanje obsipa cevi, natezna trdnost 14 do 16 kN/m2, gostote minimalno 300 g/m2. V ceni so zajeti preklopi in ves potreben pritrdilni material. | m2 | 1865 | 0 | 0
2209 | M09 | M09 - 2209 | Makucova ulica | 2 KANALIZACIJA - ZEMELJSKA DELA | 2.2 Zasipi | 2209 - Zasip jarka z dovozom novega gramoznega zasipnega materiala z utrjevanjem v slojih po 30 cm do 95 % trdnosti po standardnem Proctorjevem postopku; vključno z nabavo in dobavo zasipnega materiala. | m3 | 210 | 0 | 0
2210 | M09 | M09 - 2210 | Makucova ulica | 2 KANALIZACIJA - ZEMELJSKA DELA | 2.2 Zasipi | 2210 - Izdelava posteljice iz drobljenih kamnitih zrn v debelini 50 cm | m3 | 173 | 0 | 0
3105 | M09 | M09 - 3105 | Makucova ulica | 3 KANALIZACIJA - PRIPRAVLJALNA DELA | 3.1 Rušitvena in pripravljalna dela | 3105 - Porušitev in odstranitev kanalizacije iz cevi s premerom do 40 cm | m | 200 | 0 | 0
4103 | M09 | M09 - 4103 | Makucova ulica | 4 KANALIZACIJSKA - CEVI | 4.1 Cevi iz poliestra | 4103 - Nabava, dobava in montaža kanalizacijskih cevi DN 300 mm iz armiranega poliestra (GRP) izdelane po SIST EN 14364: 2013, nazivne togosti SN 10.000 N/m2, kompletno z potrebnimi spojkami. Cev ima na eni strani montirano spojko iz poliestra z EPDM tesnilom. Spoj (tesnilo) mora biti zaradi zagotovitve kvalitete spoja preizkušen skupaj s cevmi (certifikat). Notranji zaščitni sloj cevi iz čistega poliestra, brez polnila in ojačitve, mora imeti minimalno debelino 1,0 mm s ciljem doseganja tesnosti, kemijske in abrazijske obstojnosti in odpornosti na obrus pri visokotlačnem čiščenju. Vključen je tudi prevoz in prenos kanalizacijskih cevi iz deponije do mesta vgradnje. | m1 | 80 | 0 | 0
4105 | M09 | M09 - 4105 | Makucova ulica | 4 KANALIZACIJSKA - CEVI | 4.1 Cevi iz poliestra | 4105 - Nabava, dobava in montaža kanalizacijskih cevi DN 400 mm iz armiranega poliestra (GRP) izdelane po SIST EN 14364: 2013, nazivne togosti SN 10.000 N/m2, kompletno z potrebnimi spojkami. Cev ima na eni strani montirano spojko iz poliestra z EPDM tesnilom. Spoj (tesnilo) mora biti zaradi zagotovitve kvalitete spoja preizkušen skupaj s cevmi (certifikat). Notranji zaščitni sloj cevi iz čistega poliestra, brez polnila in ojačitve, mora imeti minimalno debelino 1,0 mm s ciljem doseganja tesnosti, kemijske in abrazijske obstojnosti in odpornosti na obrus pri visokotlačnem čiščenju. Vključen je tudi prevoz in prenos kanalizacijskih cevi iz deponije do mesta vgradnje. | m1 | 80 | 0 | 0
4106 | M09 | M09 - 4106 | Makucova ulica | 4 KANALIZACIJSKA - CEVI | 4.1 Cevi iz poliestra | 4106 - Nabava, dobava in montaža kanalizacijskih cevi DN 500 mm iz armiranega poliestra (GRP) izdelane po SIST EN 14364: 2013, nazivne togosti SN 10.000 N/m2, kompletno z potrebnimi spojkami. Cev ima na eni strani montirano spojko iz poliestra z EPDM tesnilom. Spoj (tesnilo) mora biti zaradi zagotovitve kvalitete spoja preizkušen skupaj s cevmi (certifikat). Notranji zaščitni sloj cevi iz čistega poliestra, brez polnila in ojačitve, mora imeti minimalno debelino 1,0 mm s ciljem doseganja tesnosti, kemijske in abrazijske obstojnosti in odpornosti na obrus pri visokotlačnem čiščenju. Vključen je tudi prevoz in prenos kanalizacijskih cevi iz deponije do mesta vgradnje. | m1 | 127 | 0 | 0
4404 | M09 | M09 - 4404 | Makucova ulica | 4 KANALIZACIJSKA - CEVI | 4.4 Izpusti iz kanala | 4404 - Nabava, dobava in vgradnja protipovratne lopute na iztoku iz meteornega kanala iz cevi premera 500 mm (žabji pokrov). V ceni je zajeto obbetoniranje in armiranje iztočne glave cevi ter vsa dodatna in zaščitna dela. | kos | 1 | 0 | 0
4407 | M09 | M09 - 4407 | Makucova ulica | 4 KANALIZACIJSKA - CEVI | 4.4 Izpusti iz kanala | 4407 - Izdelava iztočne glave cevovoda iz kamnitega lomljenca položenega v betonski temelj za cevi premera med 400 mm in 800 mm. V ceni je zajeta nabava, dobava in vgradnja vsega potrebnega materiala skladno z detajlom iz načrta PZI ter vsa dodatna in zaščitna dela. | kos | 1 | 0 | 0
5102 | M09 | M09 - 5102 | Makucova ulica | 5 KANALIZACIJA - JAŠKI | 5.1 Jaški iz GRP | 5102 - Nabava, dobava in montaža revizijskih jaškov iz armiranega poliestra po SIST EN 14 364: 2013, komplet z izdelano muldo. Premer jaška 1000mm, globina 1 - 2 m. Minimalna debelina sten revizijskega jaška je 8mm. V ceni je vključena tudi izdelava AB temeljne plošče jaška debeline 20cm, iz betona C25/30. | kos | 8 | 0 | 0
5603 | M09 | M09 - 5603 | Makucova ulica | 5 KANALIZACIJA - JAŠKI | 5.6 Pokrovi in zaključna dela | 5603 - Dobava in vgradnja LTŽ pokrova fi 600mm, skladno s SIST EN 124-1:2015 nosilnosti D 400 kN. Pokrov izveden na zaklep z odprtinami za zračenje. Tip Norinco, PAM ali enakovredno. Skupaj z razbremenilno AB ploščo za montažo na cev DN 1000 mm, ter vsemi potrebnimi deli in materiali. Vključno z AB vencem za vgradnjo LTŽ pokrova ter dobavo in vgrajevanjem betona C16/20 in vso potrebno armaturo za betoniranje pete revizijskih jaškov. | kos | 8 | 0 | 0
5612 | M09 | M09 - 5612 | Makucova ulica | 5 KANALIZACIJA - JAŠKI | 5.6 Pokrovi in zaključna dela | 5612 - Dobava in izdelava protivzgonskega AB venca preseka 20/20cm iz betona C16/20 za montažo ob ležišču jaška z vso potrebno armaturo za betoniranje. | kos | 8 | 0 | 0
5801 | M09 | M09 - 5801 | Makucova ulica | 5 KANALIZACIJA - JAŠKI | 5.8 hišni priključki | 5801 - Izdelava odcepov za hišne priključke na proj. kanal, odcepi iz PVC cevi DN 160 SN8, po standardu EN1401-1 . Vključno z z izkopom in varovanjem gradbene jame, nakladanjem in odvozom na stalno deponijo, skupaj s stroški deponije. Vključno s planiranjem in utrjevanjem dna jarka,nabavo, dobavo in vgradnjo betona za izdelavo posteljice in obbetoniranjem cevi ter zasipom do kote terena (po detajlu). Posteljica in obsip se ob potrditvi geomehanika in projektanta priključka lahko izvede tudi iz peščenega materiala. Nabava, dobava in vgradnja novega zasipnega materiala. Vključno s črpanjem vode iz gradbene jame. Vključno z nabavo in položitvijo PVC cevi (z vsemi koleni in fazonskimi kosi) od odcepa do revizijskega jaška. Vključno z vzpostavitvijo prvotnega stanja. Pri izdelavi hišnega priključka so vključena vsa režijska dela, zakoličba, postavitev profilov, rezanje asfalta, rušenje asfalta, odstranjevanje tlakovcev, robnikov, izkop, križanje z obstoječimi komunalnimi vodi in ostala dela v povezavi s hišnimi priključki. Izvede se ureditev in vsi potrebni ukrepi pri križanju s komunalno infrastrukturo skladno z navodili upravljavcev. Vključno z izdelavo geodetskega posnetka v skladu z zahtevami upravljavca kanalizacijskega omrežja. Upoštevati načrt hišnega priključka. | kos | 25 | 0 | 0
5806 | M09 | M09 - 5806 | Makucova ulica | 5 KANALIZACIJA - JAŠKI | 5.8 hišni priključki | 5806 - Dobava revizijskih jaškov iz armiranega poliestra po SIST EN 14 364: 2013, komplet z izdelano muldo. Komplet z razbremenilno ploščo za pokrov, AB vencem in LŽ pokrovom fi 600 mm, EN 124-1:2015 nosilnost vsaj C250 kN. Premer jaška 1000mm za priključno cev DN160mm do globine jaška 3m. V ceni je vključena tudi izdelava AB temeljne plošče jaška debeline 20cm, iz betona C25/30. Postavitev jaška za parcelno mejo s pokrovom nosilnosti 250 kN - nepovozne površine. | kos | 25 | 0 | 0
6101 | M09 | M09 - 6101 | Makucova ulica | 6 KANALIZACIJA - PREGLEDI IN KRIŽANJA | 6.1 Pregled | 6101 - Pregled in čiščenje kanala pred izvedbo preizkusa tesnosti. | m1 | 287 | 0 | 0
6102 | M09 | M09 - 6102 | Makucova ulica | 6 KANALIZACIJA - PREGLEDI IN KRIŽANJA | 6.1 Pregled | 6102 - Preizkus tesnosti kanala po standardu SIST EN 1610 ali DIN 4033 - gravitacijski kanal. Vključno z vsemi dodatnimi in zaščitnimi deli. | m1 | 287 | 0 | 0
6105 | M09 | M09 - 6105 | Makucova ulica | 6 KANALIZACIJA - PREGLEDI IN KRIŽANJA | 6.1 Pregled | 6105 - Pregled in snemanje s TV kamero vseh gravitacijskih kanalizacijskih cevi, jaškov in vseh cevnih odsekov. Snemanje kanala po standardu SIST EN 13508-2:2003 in skladno z nemškimi smernicami ATV-M 143-2. | m1 | 287 | 0 | 0
6203 | M09 | M09 - 6203 | Makucova ulica | 6 KANALIZACIJA - PREGLEDI IN KRIŽANJA | 6.2 Križanja | 6203 - Izvedba križanja z obstoječim podzemnim telekomunikacijskim vodom | kos | 5 | 0 | 0
1101 | M10 | M10 - 1101 | Ulica Lojzke Štebijeve - odsek 1 | 1 PRIPRAVLJALNA DELA | 1.1 Zakoličba | 1101 - Zakoličenje osi kanalizacije, z zavarovanjem osi in oznako revizijskih jaškov in vsa druga geodetska dela v času gradnje, ki so potrebna za nemoteno izvajanje del (smeri, višine, vmesne, začasne in končne zakoličbe…) | m1 | 76 | 0 | 0
1102 | M10 | M10 - 1102 | Ulica Lojzke Štebijeve - odsek 1 | 1 PRIPRAVLJALNA DELA | 1.1 Zakoličba | 1102 - Postavitev gradbenih profilov na vzpostavljeno os trase cevovoda, ter določitev nivoja za merjenje globine izkopa in polaganje cevovoda. | kom | 4 | 0 | 0
1201 | M10 | M10 - 1201 | Ulica Lojzke Štebijeve - odsek 1 | 1 PRIPRAVLJALNA DELA | 1.2 Priprava gradbišča | 1201 - Priprava gradbišča, odstranitev eventuelnih ovir in utrditev delovnega platoja. Po končanih delih se gradbišče pospravi in vzpostavi v prvotno stanje. | m1 | 76 | 0 | 0
1202 | M10 | M10 - 1202 | Ulica Lojzke Štebijeve - odsek 1 | 1 PRIPRAVLJALNA DELA | 1.2 Priprava gradbišča | 1202 - Vzdrževanje vseh prekopanih javnih površin v času od rušitve cestišča do vzpostavitve v prvotno stanje, ki zajema polivanje-protiprašna zaščito, dosip udarnih jam, izdelava nasipov za dostope do objektov, utrjevanje in planiranje vključno z dobavo materiala in delom. | m1 | 76 | 0 | 0
1203 | M10 | M10 - 1203 | Ulica Lojzke Štebijeve - odsek 1 | 1 PRIPRAVLJALNA DELA | 1.2 Priprava gradbišča | 1203 - Izdelava lesenih mostičkov oziroma provizorij dostopov za pešce do objektov preko izkopanih jarkov iz plohov debeline 5 cm. Na provizorij dostopih se uredi ograja iz desk in tramičev. Vse po statičnem izračunu in načrtu izvajalca. | kos | 1 | 0 | 0
1205 | M10 | M10 - 1205 | Ulica Lojzke Štebijeve - odsek 1 | 1 PRIPRAVLJALNA DELA | 1.2 Priprava gradbišča | 1205 - Izvedba zaščitnih arheoloških raziskav in arheološki nadzor v času izgradnje kanalizacije. Obračun po dejanskih stroških izvajalca arheoloških del. (projektant št. ur. preveri pri izvajalcu arh. nadzora) | ur | 15 | 0 | 0
1301 | M10 | M10 - 1301 | Ulica Lojzke Štebijeve - odsek 1 | 1 PRIPRAVLJALNA DELA | 1.3 Nadzor | 1301 - Izvedba projektantskega nadzora. | ur | 10 | 0 | 0
1302 | M10 | M10 - 1302 | Ulica Lojzke Štebijeve - odsek 1 | 1 PRIPRAVLJALNA DELA | 1.3 Nadzor | 1302 - Nadzor pristojnih služb ostalih komunalnih vodov na območju. | ur | 20 | 0 | 0
1303 | M10 | M10 - 1303 | Ulica Lojzke Štebijeve - odsek 1 | 1 PRIPRAVLJALNA DELA | 1.3 Nadzor | 1303 - Izvedba geomehanskega nadzora, prevzem gradbene jame in temeljnih tal. | ur | 10 | 0 | 0
2101 | M10 | M10 - 2101 | Ulica Lojzke Štebijeve - odsek 1 | 2 KANALIZACIJA - ZEMELJSKA DELA | 2.1 Izkopi | 2101 - Zavarovanje gradbene jame z razpiranjem z jeklenimi opaži -sistem z vodili (SBH, KRINGS ali podobno) . Globina jarka do 4,0m. Vključno z vsemi pomožnimi materiali, deli in transporti. | m2 | 335 | 0 | 0
2106 | M10 | M10 - 2106 | Ulica Lojzke Štebijeve - odsek 1 | 2 KANALIZACIJA - ZEMELJSKA DELA | 2.1 Izkopi | 2106 - Vertikalni strojni izkop gradbene jame globine 0-4m, v terenu III. kat. z nakladanjem na kamion in odvozom na trajno gradbeno deponijo , vključno s stroški deponije. | m3 | 150 | 0 | 0
2121 | M10 | M10 - 2121 | Ulica Lojzke Štebijeve - odsek 1 | 2 KANALIZACIJA - ZEMELJSKA DELA | 2.1 Izkopi | 2121 - Ročni izkop jarka globine 0 - 2 m, z nakladanjem na kamion in odvozom na začasno gradbeno deponijo do 2 km, s stroškom začasne deponije | m3 | 10 | 0 | 0
2124 | M10 | M10 - 2124 | Ulica Lojzke Štebijeve - odsek 1 | 2 KANALIZACIJA - ZEMELJSKA DELA | 2.1 Izkopi | 2124 - Ureditev črpalnih jaškov in črpanje talne vode iz gradbene jame pri izvedbi del. | ur | 100 | 0 | 0
2125 | M10 | M10 - 2125 | Ulica Lojzke Štebijeve - odsek 1 | 2 KANALIZACIJA - ZEMELJSKA DELA | 2.1 Izkopi | 2125 - Nakladanje materiala na kamion na začasni deponiji in odvoz na trajno gradbeno deponijo, vključno s stroški deponije. | m3 | 10 | 0 | 0
2201 | M10 | M10 - 2201 | Ulica Lojzke Štebijeve - odsek 1 | 2 KANALIZACIJA - ZEMELJSKA DELA | 2.2 Zasipi | 2201 - Mehanska utrditev planuma naravnih temeljnih tal do predpisane nosilnosti, skladno z navodili geomehanskega poročila. | m2 | 107 | 0 | 0
2202 | M10 | M10 - 2202 | Ulica Lojzke Štebijeve - odsek 1 | 2 KANALIZACIJA - ZEMELJSKA DELA | 2.2 Zasipi | 2202 - Ročno planiranje dna jarka s točnostjo +/- 3 cm po projektiranem padcu. | m2 | 107 | 0 | 0
2203 | M10 | M10 - 2203 | Ulica Lojzke Štebijeve - odsek 1 | 2 KANALIZACIJA - ZEMELJSKA DELA | 2.2 Zasipi | 2203 - Dobava in vgraditev peščenega materiala granulacije 8 do 16 mm za peščeno ležišče cevi (POSTELJICA) s sprotno višinsko kontrolo do predpisane kote dna cevi (10cm + D/10) z komprimacijo do stopnje 97% SPP (standardni Proctorjev preizkus), vključno z nabavo in transportom materiala. | m3 | 27 | 0 | 0
2204 | M10 | M10 - 2204 | Ulica Lojzke Štebijeve - odsek 1 | 2 KANALIZACIJA - ZEMELJSKA DELA | 2.2 Zasipi | 2204 - Dobava in vgraditev peščenega materiala granulacije 8 do 16 mm s komprimacijo, v coni cevovoda v debelini 30 cm nad temenom, s komprimacijo v plasteh po 20 cm, zbitost 95% po proctorju, vključno z nabavo in transportom materiala. | m3 | 51 | 0 | 0
2207 | M10 | M10 - 2207 | Ulica Lojzke Štebijeve - odsek 1 | 2 KANALIZACIJA - ZEMELJSKA DELA | 2.2 Zasipi | 2207 - Nabava, dobava in vgraditev geotekstila za ločilno plast in ovijanje obsipa cevi, natezna trdnost 14 do 16 kN/m2, gostote minimalno 300 g/m2. V ceni so zajeti preklopi in ves potreben pritrdilni material. | m2 | 456 | 0 | 0
2209 | M10 | M10 - 2209 | Ulica Lojzke Štebijeve - odsek 1 | 2 KANALIZACIJA - ZEMELJSKA DELA | 2.2 Zasipi | 2209 - Zasip jarka z dovozom novega gramoznega zasipnega materiala z utrjevanjem v slojih po 30 cm do 95 % trdnosti po standardnem Proctorjevem postopku; vključno z nabavo in dobavo zasipnega materiala. | m3 | 30 | 0 | 0
2210 | M10 | M10 - 2210 | Ulica Lojzke Štebijeve - odsek 1 | 2 KANALIZACIJA - ZEMELJSKA DELA | 2.2 Zasipi | 2210 - Izdelava posteljice iz drobljenih kamnitih zrn v debelini 50 cm | m3 | 46 | 0 | 0
3105 | M10 | M10 - 3105 | Ulica Lojzke Štebijeve - odsek 1 | 3 KANALIZACIJA - PRIPRAVLJALNA DELA | 3.1 Rušitvena in pripravljalna dela | 3105 - Porušitev in odstranitev kanalizacije iz cevi s premerom do 40 cm | m | 40 | 0 | 0
4103 | M10 | M10 - 4103 | Ulica Lojzke Štebijeve - odsek 1 | 4 KANALIZACIJSKA - CEVI | 4.1 Cevi iz poliestra | 4103 - Nabava, dobava in montaža kanalizacijskih cevi DN 300 mm iz armiranega poliestra (GRP) izdelane po SIST EN 14364: 2013, nazivne togosti SN 10.000 N/m2, kompletno z potrebnimi spojkami. Cev ima na eni strani montirano spojko iz poliestra z EPDM tesnilom. Spoj (tesnilo) mora biti zaradi zagotovitve kvalitete spoja preizkušen skupaj s cevmi (certifikat). Notranji zaščitni sloj cevi iz čistega poliestra, brez polnila in ojačitve, mora imeti minimalno debelino 1,0 mm s ciljem doseganja tesnosti, kemijske in abrazijske obstojnosti in odpornosti na obrus pri visokotlačnem čiščenju. Vključen je tudi prevoz in prenos kanalizacijskih cevi iz deponije do mesta vgradnje. | m1 | 76 | 0 | 0
4402 | M10 | M10 - 4402 | Ulica Lojzke Štebijeve - odsek 1 | 4 KANALIZACIJSKA - CEVI | 4.4 Izpusti iz kanala | 4402 - Nabava, dobava in vgradnja protipovratne lopute na iztoku iz meteornega kanala iz cevi premera 300 mm (žabji pokrov). V ceni je zajeto obbetoniranje in armiranje iztočne glave cevi ter vsa dodatna in zaščitna dela. | kos | 1 | 0 | 0
4406 | M10 | M10 - 4406 | Ulica Lojzke Štebijeve - odsek 1 | 4 KANALIZACIJSKA - CEVI | 4.4 Izpusti iz kanala | 4406 - Izdelava iztočne glave cevovoda iz kamnitega lomljenca položenega v betonski temelj za cevi premera do 400 mm. V ceni je zajeta nabava, dobava in vgradnja vsega potrebnega materiala skladno z detajlom iz načrta PZI ter vsa dodatna in zaščitna dela. | kos | 1 | 0 | 0
5102 | M10 | M10 - 5102 | Ulica Lojzke Štebijeve - odsek 1 | 5 KANALIZACIJA - JAŠKI | 5.1 Jaški iz GRP | 5102 - Nabava, dobava in montaža revizijskih jaškov iz armiranega poliestra po SIST EN 14 364: 2013, komplet z izdelano muldo. Premer jaška 1000mm, globina 1 - 2 m. Minimalna debelina sten revizijskega jaška je 8mm. V ceni je vključena tudi izdelava AB temeljne plošče jaška debeline 20cm, iz betona C25/30. | kos | 3 | 0 | 0
5603 | M10 | M10 - 5603 | Ulica Lojzke Štebijeve - odsek 1 | 5 KANALIZACIJA - JAŠKI | 5.6 Pokrovi in zaključna dela | 5603 - Dobava in vgradnja LTŽ pokrova fi 600mm, skladno s SIST EN 124-1:2015 nosilnosti D 400 kN. Pokrov izveden na zaklep z odprtinami za zračenje. Tip Norinco, PAM ali enakovredno. Skupaj z razbremenilno AB ploščo za montažo na cev DN 1000 mm, ter vsemi potrebnimi deli in materiali. Vključno z AB vencem za vgradnjo LTŽ pokrova ter dobavo in vgrajevanjem betona C16/20 in vso potrebno armaturo za betoniranje pete revizijskih jaškov. | kos | 3 | 0 | 0
5612 | M10 | M10 - 5612 | Ulica Lojzke Štebijeve - odsek 1 | 5 KANALIZACIJA - JAŠKI | 5.6 Pokrovi in zaključna dela | 5612 - Dobava in izdelava protivzgonskega AB venca preseka 20/20cm iz betona C16/20 za montažo ob ležišču jaška z vso potrebno armaturo za betoniranje. | kos | 3 | 0 | 0
5801 | M10 | M10 - 5801 | Ulica Lojzke Štebijeve - odsek 1 | 5 KANALIZACIJA - JAŠKI | 5.8 hišni priključki | 5801 - Izdelava odcepov za hišne priključke na proj. kanal, odcepi iz PVC cevi DN 160 SN8, po standardu EN1401-1 . Vključno z z izkopom in varovanjem gradbene jame, nakladanjem in odvozom na stalno deponijo, skupaj s stroški deponije. Vključno s planiranjem in utrjevanjem dna jarka,nabavo, dobavo in vgradnjo betona za izdelavo posteljice in obbetoniranjem cevi ter zasipom do kote terena (po detajlu). Posteljica in obsip se ob potrditvi geomehanika in projektanta priključka lahko izvede tudi iz peščenega materiala. Nabava, dobava in vgradnja novega zasipnega materiala. Vključno s črpanjem vode iz gradbene jame. Vključno z nabavo in položitvijo PVC cevi (z vsemi koleni in fazonskimi kosi) od odcepa do revizijskega jaška. Vključno z vzpostavitvijo prvotnega stanja. Pri izdelavi hišnega priključka so vključena vsa režijska dela, zakoličba, postavitev profilov, rezanje asfalta, rušenje asfalta, odstranjevanje tlakovcev, robnikov, izkop, križanje z obstoječimi komunalnimi vodi in ostala dela v povezavi s hišnimi priključki. Izvede se ureditev in vsi potrebni ukrepi pri križanju s komunalno infrastrukturo skladno z navodili upravljavcev. Vključno z izdelavo geodetskega posnetka v skladu z zahtevami upravljavca kanalizacijskega omrežja. Upoštevati načrt hišnega priključka. | kos | 9 | 0 | 0
5806 | M10 | M10 - 5806 | Ulica Lojzke Štebijeve - odsek 1 | 5 KANALIZACIJA - JAŠKI | 5.8 hišni priključki | 5806 - Dobava revizijskih jaškov iz armiranega poliestra po SIST EN 14 364: 2013, komplet z izdelano muldo. Komplet z razbremenilno ploščo za pokrov, AB vencem in LŽ pokrovom fi 600 mm, EN 124-1:2015 nosilnost vsaj C250 kN. Premer jaška 1000mm za priključno cev DN160mm do globine jaška 3m. V ceni je vključena tudi izdelava AB temeljne plošče jaška debeline 20cm, iz betona C25/30. Postavitev jaška za parcelno mejo s pokrovom nosilnosti 250 kN - nepovozne površine. | kos | 9 | 0 | 0
6101 | M10 | M10 - 6101 | Ulica Lojzke Štebijeve - odsek 1 | 6 KANALIZACIJA - PREGLEDI IN KRIŽANJA | 6.1 Pregled | 6101 - Pregled in čiščenje kanala pred izvedbo preizkusa tesnosti. | m1 | 76 | 0 | 0
6102 | M10 | M10 - 6102 | Ulica Lojzke Štebijeve - odsek 1 | 6 KANALIZACIJA - PREGLEDI IN KRIŽANJA | 6.1 Pregled | 6102 - Preizkus tesnosti kanala po standardu SIST EN 1610 ali DIN 4033 - gravitacijski kanal. Vključno z vsemi dodatnimi in zaščitnimi deli. | m1 | 76 | 0 | 0
6105 | M10 | M10 - 6105 | Ulica Lojzke Štebijeve - odsek 1 | 6 KANALIZACIJA - PREGLEDI IN KRIŽANJA | 6.1 Pregled | 6105 - Pregled in snemanje s TV kamero vseh gravitacijskih kanalizacijskih cevi, jaškov in vseh cevnih odsekov. Snemanje kanala po standardu SIST EN 13508-2:2003 in skladno z nemškimi smernicami ATV-M 143-2. | m1 | 76 | 0 | 0
6201 | M10 | M10 - 6201 | Ulica Lojzke Štebijeve - odsek 1 | 6 KANALIZACIJA - PREGLEDI IN KRIŽANJA | 6.2 Križanja | 6201 - Izvedba križanja z obstoječim vodovodom. | kos | 1 | 0 | 0
6202 | M10 | M10 - 6202 | Ulica Lojzke Štebijeve - odsek 1 | 6 KANALIZACIJA - PREGLEDI IN KRIŽANJA | 6.2 Križanja | 6202 - Izvedba križanja z obstoječim podzemnim vodom javne razsvetljave | kos | 1 | 0 | 0
6203 | M10 | M10 - 6203 | Ulica Lojzke Štebijeve - odsek 1 | 6 KANALIZACIJA - PREGLEDI IN KRIŽANJA | 6.2 Križanja | 6203 - Izvedba križanja z obstoječim podzemnim telekomunikacijskim vodom | kos | 2 | 0 | 0
6204 | M10 | M10 - 6204 | Ulica Lojzke Štebijeve - odsek 1 | 6 KANALIZACIJA - PREGLEDI IN KRIŽANJA | 6.2 Križanja | 6204 - Izvedba križanja z obstoječim podzemnim elektroenergetskim vodom | kos | 5 | 0 | 0
1101 | M11 | M11 - 1101 | Ulica Lojzke Štebijeve - odsek 2 | 1 PRIPRAVLJALNA DELA | 1.1 Zakoličba | 1101 - Zakoličenje osi kanalizacije, z zavarovanjem osi in oznako revizijskih jaškov in vsa druga geodetska dela v času gradnje, ki so potrebna za nemoteno izvajanje del (smeri, višine, vmesne, začasne in končne zakoličbe…) | m1 | 74 | 0 | 0
1102 | M11 | M11 - 1102 | Ulica Lojzke Štebijeve - odsek 2 | 1 PRIPRAVLJALNA DELA | 1.1 Zakoličba | 1102 - Postavitev gradbenih profilov na vzpostavljeno os trase cevovoda, ter določitev nivoja za merjenje globine izkopa in polaganje cevovoda. | kom | 3 | 0 | 0
1201 | M11 | M11 - 1201 | Ulica Lojzke Štebijeve - odsek 2 | 1 PRIPRAVLJALNA DELA | 1.2 Priprava gradbišča | 1201 - Priprava gradbišča, odstranitev eventuelnih ovir in utrditev delovnega platoja. Po končanih delih se gradbišče pospravi in vzpostavi v prvotno stanje. | m1 | 74 | 0 | 0
1202 | M11 | M11 - 1202 | Ulica Lojzke Štebijeve - odsek 2 | 1 PRIPRAVLJALNA DELA | 1.2 Priprava gradbišča | 1202 - Vzdrževanje vseh prekopanih javnih površin v času od rušitve cestišča do vzpostavitve v prvotno stanje, ki zajema polivanje-protiprašna zaščito, dosip udarnih jam, izdelava nasipov za dostope do objektov, utrjevanje in planiranje vključno z dobavo materiala in delom. | m1 | 74 | 0 | 0
1203 | M11 | M11 - 1203 | Ulica Lojzke Štebijeve - odsek 2 | 1 PRIPRAVLJALNA DELA | 1.2 Priprava gradbišča | 1203 - Izdelava lesenih mostičkov oziroma provizorij dostopov za pešce do objektov preko izkopanih jarkov iz plohov debeline 5 cm. Na provizorij dostopih se uredi ograja iz desk in tramičev. Vse po statičnem izračunu in načrtu izvajalca. | kos | 1 | 0 | 0
1205 | M11 | M11 - 1205 | Ulica Lojzke Štebijeve - odsek 2 | 1 PRIPRAVLJALNA DELA | 1.2 Priprava gradbišča | 1205 - Izvedba zaščitnih arheoloških raziskav in arheološki nadzor v času izgradnje kanalizacije. Obračun po dejanskih stroških izvajalca arheoloških del. (projektant št. ur. preveri pri izvajalcu arh. nadzora) | ur | 15 | 0 | 0
1301 | M11 | M11 - 1301 | Ulica Lojzke Štebijeve - odsek 2 | 1 PRIPRAVLJALNA DELA | 1.3 Nadzor | 1301 - Izvedba projektantskega nadzora. | ur | 10 | 0 | 0
1302 | M11 | M11 - 1302 | Ulica Lojzke Štebijeve - odsek 2 | 1 PRIPRAVLJALNA DELA | 1.3 Nadzor | 1302 - Nadzor pristojnih služb ostalih komunalnih vodov na območju. | ur | 20 | 0 | 0
1303 | M11 | M11 - 1303 | Ulica Lojzke Štebijeve - odsek 2 | 1 PRIPRAVLJALNA DELA | 1.3 Nadzor | 1303 - Izvedba geomehanskega nadzora, prevzem gradbene jame in temeljnih tal. | ur | 10 | 0 | 0
2101 | M11 | M11 - 2101 | Ulica Lojzke Štebijeve - odsek 2 | 2 KANALIZACIJA - ZEMELJSKA DELA | 2.1 Izkopi | 2101 - Zavarovanje gradbene jame z razpiranjem z jeklenimi opaži -sistem z vodili (SBH, KRINGS ali podobno) . Globina jarka do 4,0m. Vključno z vsemi pomožnimi materiali, deli in transporti. | m2 | 331 | 0 | 0
2106 | M11 | M11 - 2106 | Ulica Lojzke Štebijeve - odsek 2 | 2 KANALIZACIJA - ZEMELJSKA DELA | 2.1 Izkopi | 2106 - Vertikalni strojni izkop gradbene jame globine 0-4m, v terenu III. kat. z nakladanjem na kamion in odvozom na trajno gradbeno deponijo , vključno s stroški deponije. | m3 | 150 | 0 | 0
2121 | M11 | M11 - 2121 | Ulica Lojzke Štebijeve - odsek 2 | 2 KANALIZACIJA - ZEMELJSKA DELA | 2.1 Izkopi | 2121 - Ročni izkop jarka globine 0 - 2 m, z nakladanjem na kamion in odvozom na začasno gradbeno deponijo do 2 km, s stroškom začasne deponije | m3 | 10 | 0 | 0
2124 | M11 | M11 - 2124 | Ulica Lojzke Štebijeve - odsek 2 | 2 KANALIZACIJA - ZEMELJSKA DELA | 2.1 Izkopi | 2124 - Ureditev črpalnih jaškov in črpanje talne vode iz gradbene jame pri izvedbi del. | ur | 100 | 0 | 0
2125 | M11 | M11 - 2125 | Ulica Lojzke Štebijeve - odsek 2 | 2 KANALIZACIJA - ZEMELJSKA DELA | 2.1 Izkopi | 2125 - Nakladanje materiala na kamion na začasni deponiji in odvoz na trajno gradbeno deponijo, vključno s stroški deponije. | m3 | 10 | 0 | 0
2201 | M11 | M11 - 2201 | Ulica Lojzke Štebijeve - odsek 2 | 2 KANALIZACIJA - ZEMELJSKA DELA | 2.2 Zasipi | 2201 - Mehanska utrditev planuma naravnih temeljnih tal do predpisane nosilnosti, skladno z navodili geomehanskega poročila. | m2 | 103 | 0 | 0
2202 | M11 | M11 - 2202 | Ulica Lojzke Štebijeve - odsek 2 | 2 KANALIZACIJA - ZEMELJSKA DELA | 2.2 Zasipi | 2202 - Ročno planiranje dna jarka s točnostjo +/- 3 cm po projektiranem padcu. | m2 | 103 | 0 | 0
2203 | M11 | M11 - 2203 | Ulica Lojzke Štebijeve - odsek 2 | 2 KANALIZACIJA - ZEMELJSKA DELA | 2.2 Zasipi | 2203 - Dobava in vgraditev peščenega materiala granulacije 8 do 16 mm za peščeno ležišče cevi (POSTELJICA) s sprotno višinsko kontrolo do predpisane kote dna cevi (10cm + D/10) z komprimacijo do stopnje 97% SPP (standardni Proctorjev preizkus), vključno z nabavo in transportom materiala. | m3 | 26 | 0 | 0
2204 | M11 | M11 - 2204 | Ulica Lojzke Štebijeve - odsek 2 | 2 KANALIZACIJA - ZEMELJSKA DELA | 2.2 Zasipi | 2204 - Dobava in vgraditev peščenega materiala granulacije 8 do 16 mm s komprimacijo, v coni cevovoda v debelini 30 cm nad temenom, s komprimacijo v plasteh po 20 cm, zbitost 95% po proctorju, vključno z nabavo in transportom materiala. | m3 | 49 | 0 | 0
2207 | M11 | M11 - 2207 | Ulica Lojzke Štebijeve - odsek 2 | 2 KANALIZACIJA - ZEMELJSKA DELA | 2.2 Zasipi | 2207 - Nabava, dobava in vgraditev geotekstila za ločilno plast in ovijanje obsipa cevi, natezna trdnost 14 do 16 kN/m2, gostote minimalno 300 g/m2. V ceni so zajeti preklopi in ves potreben pritrdilni material. | m2 | 444 | 0 | 0
2209 | M11 | M11 - 2209 | Ulica Lojzke Štebijeve - odsek 2 | 2 KANALIZACIJA - ZEMELJSKA DELA | 2.2 Zasipi | 2209 - Zasip jarka z dovozom novega gramoznega zasipnega materiala z utrjevanjem v slojih po 30 cm do 95 % trdnosti po standardnem Proctorjevem postopku; vključno z nabavo in dobavo zasipnega materiala. | m3 | 34 | 0 | 0
2210 | M11 | M11 - 2210 | Ulica Lojzke Štebijeve - odsek 2 | 2 KANALIZACIJA - ZEMELJSKA DELA | 2.2 Zasipi | 2210 - Izdelava posteljice iz drobljenih kamnitih zrn v debelini 50 cm | m3 | 45 | 0 | 0
3105 | M11 | M11 - 3105 | Ulica Lojzke Štebijeve - odsek 2 | 3 KANALIZACIJA - PRIPRAVLJALNA DELA | 3.1 Rušitvena in pripravljalna dela | 3105 - Porušitev in odstranitev kanalizacije iz cevi s premerom do 40 cm | m | 40 | 0 | 0
4103 | M11 | M11 - 4103 | Ulica Lojzke Štebijeve - odsek 2 | 4 KANALIZACIJSKA - CEVI | 4.1 Cevi iz poliestra | 4103 - Nabava, dobava in montaža kanalizacijskih cevi DN 300 mm iz armiranega poliestra (GRP) izdelane po SIST EN 14364: 2013, nazivne togosti SN 10.000 N/m2, kompletno z potrebnimi spojkami. Cev ima na eni strani montirano spojko iz poliestra z EPDM tesnilom. Spoj (tesnilo) mora biti zaradi zagotovitve kvalitete spoja preizkušen skupaj s cevmi (certifikat). Notranji zaščitni sloj cevi iz čistega poliestra, brez polnila in ojačitve, mora imeti minimalno debelino 1,0 mm s ciljem doseganja tesnosti, kemijske in abrazijske obstojnosti in odpornosti na obrus pri visokotlačnem čiščenju. Vključen je tudi prevoz in prenos kanalizacijskih cevi iz deponije do mesta vgradnje. | m1 | 74 | 0 | 0
4402 | M11 | M11 - 4402 | Ulica Lojzke Štebijeve - odsek 2 | 4 KANALIZACIJSKA - CEVI | 4.4 Izpusti iz kanala | 4402 - Nabava, dobava in vgradnja protipovratne lopute na iztoku iz meteornega kanala iz cevi premera 300 mm (žabji pokrov). V ceni je zajeto obbetoniranje in armiranje iztočne glave cevi ter vsa dodatna in zaščitna dela. | kos | 1 | 0 | 0
4406 | M11 | M11 - 4406 | Ulica Lojzke Štebijeve - odsek 2 | 4 KANALIZACIJSKA - CEVI | 4.4 Izpusti iz kanala | 4406 - Izdelava iztočne glave cevovoda iz kamnitega lomljenca položenega v betonski temelj za cevi premera do 400 mm. V ceni je zajeta nabava, dobava in vgradnja vsega potrebnega materiala skladno z detajlom iz načrta PZI ter vsa dodatna in zaščitna dela. | kos | 1 | 0 | 0
5102 | M11 | M11 - 5102 | Ulica Lojzke Štebijeve - odsek 2 | 5 KANALIZACIJA - JAŠKI | 5.1 Jaški iz GRP | 5102 - Nabava, dobava in montaža revizijskih jaškov iz armiranega poliestra po SIST EN 14 364: 2013, komplet z izdelano muldo. Premer jaška 1000mm, globina 1 - 2 m. Minimalna debelina sten revizijskega jaška je 8mm. V ceni je vključena tudi izdelava AB temeljne plošče jaška debeline 20cm, iz betona C25/30. | kos | 2 | 0 | 0
5603 | M11 | M11 - 5603 | Ulica Lojzke Štebijeve - odsek 2 | 5 KANALIZACIJA - JAŠKI | 5.6 Pokrovi in zaključna dela | 5603 - Dobava in vgradnja LTŽ pokrova fi 600mm, skladno s SIST EN 124-1:2015 nosilnosti D 400 kN. Pokrov izveden na zaklep z odprtinami za zračenje. Tip Norinco, PAM ali enakovredno. Skupaj z razbremenilno AB ploščo za montažo na cev DN 1000 mm, ter vsemi potrebnimi deli in materiali. Vključno z AB vencem za vgradnjo LTŽ pokrova ter dobavo in vgrajevanjem betona C16/20 in vso potrebno armaturo za betoniranje pete revizijskih jaškov. | kos | 2 | 0 | 0
5612 | M11 | M11 - 5612 | Ulica Lojzke Štebijeve - odsek 2 | 5 KANALIZACIJA - JAŠKI | 5.6 Pokrovi in zaključna dela | 5612 - Dobava in izdelava protivzgonskega AB venca preseka 20/20cm iz betona C16/20 za montažo ob ležišču jaška z vso potrebno armaturo za betoniranje. | kos | 2 | 0 | 0
5801 | M11 | M11 - 5801 | Ulica Lojzke Štebijeve - odsek 2 | 5 KANALIZACIJA - JAŠKI | 5.8 hišni priključki | 5801 - Izdelava odcepov za hišne priključke na proj. kanal, odcepi iz PVC cevi DN 160 SN8, po standardu EN1401-1 . Vključno z z izkopom in varovanjem gradbene jame, nakladanjem in odvozom na stalno deponijo, skupaj s stroški deponije. Vključno s planiranjem in utrjevanjem dna jarka,nabavo, dobavo in vgradnjo betona za izdelavo posteljice in obbetoniranjem cevi ter zasipom do kote terena (po detajlu). Posteljica in obsip se ob potrditvi geomehanika in projektanta priključka lahko izvede tudi iz peščenega materiala. Nabava, dobava in vgradnja novega zasipnega materiala. Vključno s črpanjem vode iz gradbene jame. Vključno z nabavo in položitvijo PVC cevi (z vsemi koleni in fazonskimi kosi) od odcepa do revizijskega jaška. Vključno z vzpostavitvijo prvotnega stanja. Pri izdelavi hišnega priključka so vključena vsa režijska dela, zakoličba, postavitev profilov, rezanje asfalta, rušenje asfalta, odstranjevanje tlakovcev, robnikov, izkop, križanje z obstoječimi komunalnimi vodi in ostala dela v povezavi s hišnimi priključki. Izvede se ureditev in vsi potrebni ukrepi pri križanju s komunalno infrastrukturo skladno z navodili upravljavcev. Vključno z izdelavo geodetskega posnetka v skladu z zahtevami upravljavca kanalizacijskega omrežja. Upoštevati načrt hišnega priključka. | kos | 6 | 0 | 0
5806 | M11 | M11 - 5806 | Ulica Lojzke Štebijeve - odsek 2 | 5 KANALIZACIJA - JAŠKI | 5.8 hišni priključki | 5806 - Dobava revizijskih jaškov iz armiranega poliestra po SIST EN 14 364: 2013, komplet z izdelano muldo. Komplet z razbremenilno ploščo za pokrov, AB vencem in LŽ pokrovom fi 600 mm, EN 124-1:2015 nosilnost vsaj C250 kN. Premer jaška 1000mm za priključno cev DN160mm do globine jaška 3m. V ceni je vključena tudi izdelava AB temeljne plošče jaška debeline 20cm, iz betona C25/30. Postavitev jaška za parcelno mejo s pokrovom nosilnosti 250 kN - nepovozne površine. | kos | 6 | 0 | 0
6101 | M11 | M11 - 6101 | Ulica Lojzke Štebijeve - odsek 2 | 6 KANALIZACIJA - PREGLEDI IN KRIŽANJA | 6.1 Pregled | 6101 - Pregled in čiščenje kanala pred izvedbo preizkusa tesnosti. | m1 | 74 | 0 | 0
6102 | M11 | M11 - 6102 | Ulica Lojzke Štebijeve - odsek 2 | 6 KANALIZACIJA - PREGLEDI IN KRIŽANJA | 6.1 Pregled | 6102 - Preizkus tesnosti kanala po standardu SIST EN 1610 ali DIN 4033 - gravitacijski kanal. Vključno z vsemi dodatnimi in zaščitnimi deli. | m1 | 74 | 0 | 0
6105 | M11 | M11 - 6105 | Ulica Lojzke Štebijeve - odsek 2 | 6 KANALIZACIJA - PREGLEDI IN KRIŽANJA | 6.1 Pregled | 6105 - Pregled in snemanje s TV kamero vseh gravitacijskih kanalizacijskih cevi, jaškov in vseh cevnih odsekov. Snemanje kanala po standardu SIST EN 13508-2:2003 in skladno z nemškimi smernicami ATV-M 143-2. | m1 | 74 | 0 | 0
6201 | M11 | M11 - 6201 | Ulica Lojzke Štebijeve - odsek 2 | 6 KANALIZACIJA - PREGLEDI IN KRIŽANJA | 6.2 Križanja | 6201 - Izvedba križanja z obstoječim vodovodom. | kos | 1 | 0 | 0
6202 | M11 | M11 - 6202 | Ulica Lojzke Štebijeve - odsek 2 | 6 KANALIZACIJA - PREGLEDI IN KRIŽANJA | 6.2 Križanja | 6202 - Izvedba križanja z obstoječim podzemnim vodom javne razsvetljave | kos | 1 | 0 | 0
6203 | M11 | M11 - 6203 | Ulica Lojzke Štebijeve - odsek 2 | 6 KANALIZACIJA - PREGLEDI IN KRIŽANJA | 6.2 Križanja | 6203 - Izvedba križanja z obstoječim podzemnim telekomunikacijskim vodom | kos | 2 | 0 | 0
6204 | M11 | M11 - 6204 | Ulica Lojzke Štebijeve - odsek 2 | 6 KANALIZACIJA - PREGLEDI IN KRIŽANJA | 6.2 Križanja | 6204 - Izvedba križanja z obstoječim podzemnim elektroenergetskim vodom | kos | 3 | 0 | 0
1101 | M12A | M12A - 1101 | Čanžekova ulica - odsek 1 | 1 PRIPRAVLJALNA DELA | 1.1 Zakoličba | 1101 - Zakoličenje osi kanalizacije, z zavarovanjem osi in oznako revizijskih jaškov in vsa druga geodetska dela v času gradnje, ki so potrebna za nemoteno izvajanje del (smeri, višine, vmesne, začasne in končne zakoličbe…) | m1 | 94 | 0 | 0
1102 | M12A | M12A - 1102 | Čanžekova ulica - odsek 1 | 1 PRIPRAVLJALNA DELA | 1.1 Zakoličba | 1102 - Postavitev gradbenih profilov na vzpostavljeno os trase cevovoda, ter določitev nivoja za merjenje globine izkopa in polaganje cevovoda. | kom | 3 | 0 | 0
1201 | M12A | M12A - 1201 | Čanžekova ulica - odsek 1 | 1 PRIPRAVLJALNA DELA | 1.2 Priprava gradbišča | 1201 - Priprava gradbišča, odstranitev eventuelnih ovir in utrditev delovnega platoja. Po končanih delih se gradbišče pospravi in vzpostavi v prvotno stanje. | m1 | 94 | 0 | 0
1202 | M12A | M12A - 1202 | Čanžekova ulica - odsek 1 | 1 PRIPRAVLJALNA DELA | 1.2 Priprava gradbišča | 1202 - Vzdrževanje vseh prekopanih javnih površin v času od rušitve cestišča do vzpostavitve v prvotno stanje, ki zajema polivanje-protiprašna zaščito, dosip udarnih jam, izdelava nasipov za dostope do objektov, utrjevanje in planiranje vključno z dobavo materiala in delom. | m1 | 94 | 0 | 0
1203 | M12A | M12A - 1203 | Čanžekova ulica - odsek 1 | 1 PRIPRAVLJALNA DELA | 1.2 Priprava gradbišča | 1203 - Izdelava lesenih mostičkov oziroma provizorij dostopov za pešce do objektov preko izkopanih jarkov iz plohov debeline 5 cm. Na provizorij dostopih se uredi ograja iz desk in tramičev. Vse po statičnem izračunu in načrtu izvajalca. | kos | 1 | 0 | 0
1205 | M12A | M12A - 1205 | Čanžekova ulica - odsek 1 | 1 PRIPRAVLJALNA DELA | 1.2 Priprava gradbišča | 1205 - Izvedba zaščitnih arheoloških raziskav in arheološki nadzor v času izgradnje kanalizacije. Obračun po dejanskih stroških izvajalca arheoloških del. (projektant št. ur. preveri pri izvajalcu arh. nadzora) | ur | 5 | 0 | 0
1301 | M12A | M12A - 1301 | Čanžekova ulica - odsek 1 | 1 PRIPRAVLJALNA DELA | 1.3 Nadzor | 1301 - Izvedba projektantskega nadzora. | ur | 5 | 0 | 0
1302 | M12A | M12A - 1302 | Čanžekova ulica - odsek 1 | 1 PRIPRAVLJALNA DELA | 1.3 Nadzor | 1302 - Nadzor pristojnih služb ostalih komunalnih vodov na območju. | ur | 10 | 0 | 0
1303 | M12A | M12A - 1303 | Čanžekova ulica - odsek 1 | 1 PRIPRAVLJALNA DELA | 1.3 Nadzor | 1303 - Izvedba geomehanskega nadzora, prevzem gradbene jame in temeljnih tal. | ur | 5 | 0 | 0
2101 | M12A | M12A - 2101 | Čanžekova ulica - odsek 1 | 2 KANALIZACIJA - ZEMELJSKA DELA | 2.1 Izkopi | 2101 - Zavarovanje gradbene jame z razpiranjem z jeklenimi opaži -sistem z vodili (SBH, KRINGS ali podobno) . Globina jarka do 4,0m. Vključno z vsemi pomožnimi materiali, deli in transporti. | m2 | 402 | 0 | 0
2106 | M12A | M12A - 2106 | Čanžekova ulica - odsek 1 | 2 KANALIZACIJA - ZEMELJSKA DELA | 2.1 Izkopi | 2106 - Vertikalni strojni izkop gradbene jame globine 0-4m, v terenu III. kat. z nakladanjem na kamion in odvozom na trajno gradbeno deponijo , vključno s stroški deponije. | m3 | 179 | 0 | 0
2121 | M12A | M12A - 2121 | Čanžekova ulica - odsek 1 | 2 KANALIZACIJA - ZEMELJSKA DELA | 2.1 Izkopi | 2121 - Ročni izkop jarka globine 0 - 2 m, z nakladanjem na kamion in odvozom na začasno gradbeno deponijo do 2 km, s stroškom začasne deponije | m3 | 10 | 0 | 0
2124 | M12A | M12A - 2124 | Čanžekova ulica - odsek 1 | 2 KANALIZACIJA - ZEMELJSKA DELA | 2.1 Izkopi | 2124 - Ureditev črpalnih jaškov in črpanje talne vode iz gradbene jame pri izvedbi del. | ur | 50 | 0 | 0
2125 | M12A | M12A - 2125 | Čanžekova ulica - odsek 1 | 2 KANALIZACIJA - ZEMELJSKA DELA | 2.1 Izkopi | 2125 - Nakladanje materiala na kamion na začasni deponiji in odvoz na trajno gradbeno deponijo, vključno s stroški deponije. | m3 | 10 | 0 | 0
2201 | M12A | M12A - 2201 | Čanžekova ulica - odsek 1 | 2 KANALIZACIJA - ZEMELJSKA DELA | 2.2 Zasipi | 2201 - Mehanska utrditev planuma naravnih temeljnih tal do predpisane nosilnosti, skladno z navodili geomehanskega poročila. | m2 | 131 | 0 | 0
2202 | M12A | M12A - 2202 | Čanžekova ulica - odsek 1 | 2 KANALIZACIJA - ZEMELJSKA DELA | 2.2 Zasipi | 2202 - Ročno planiranje dna jarka s točnostjo +/- 3 cm po projektiranem padcu. | m2 | 131 | 0 | 0
2203 | M12A | M12A - 2203 | Čanžekova ulica - odsek 1 | 2 KANALIZACIJA - ZEMELJSKA DELA | 2.2 Zasipi | 2203 - Dobava in vgraditev peščenega materiala granulacije 8 do 16 mm za peščeno ležišče cevi (POSTELJICA) s sprotno višinsko kontrolo do predpisane kote dna cevi (10cm + D/10) z komprimacijo do stopnje 97% SPP (standardni Proctorjev preizkus), vključno z nabavo in transportom materiala. | m3 | 33 | 0 | 0
2204 | M12A | M12A - 2204 | Čanžekova ulica - odsek 1 | 2 KANALIZACIJA - ZEMELJSKA DELA | 2.2 Zasipi | 2204 - Dobava in vgraditev peščenega materiala granulacije 8 do 16 mm s komprimacijo, v coni cevovoda v debelini 30 cm nad temenom, s komprimacijo v plasteh po 20 cm, zbitost 95% po proctorju, vključno z nabavo in transportom materiala. | m3 | 62 | 0 | 0
2207 | M12A | M12A - 2207 | Čanžekova ulica - odsek 1 | 2 KANALIZACIJA - ZEMELJSKA DELA | 2.2 Zasipi | 2207 - Nabava, dobava in vgraditev geotekstila za ločilno plast in ovijanje obsipa cevi, natezna trdnost 14 do 16 kN/m2, gostote minimalno 300 g/m2. V ceni so zajeti preklopi in ves potreben pritrdilni material. | m2 | 564 | 0 | 0
2209 | M12A | M12A - 2209 | Čanžekova ulica - odsek 1 | 2 KANALIZACIJA - ZEMELJSKA DELA | 2.2 Zasipi | 2209 - Zasip jarka z dovozom novega gramoznega zasipnega materiala z utrjevanjem v slojih po 30 cm do 95 % trdnosti po standardnem Proctorjevem postopku; vključno z nabavo in dobavo zasipnega materiala. | m3 | 29 | 0 | 0
2210 | M12A | M12A - 2210 | Čanžekova ulica - odsek 1 | 2 KANALIZACIJA - ZEMELJSKA DELA | 2.2 Zasipi | 2210 - Izdelava posteljice iz drobljenih kamnitih zrn v debelini 50 cm | m3 | 57 | 0 | 0
3105 | M12A | M12A - 3105 | Čanžekova ulica - odsek 1 | 3 KANALIZACIJA - PRIPRAVLJALNA DELA | 3.1 Rušitvena in pripravljalna dela | 3105 - Porušitev in odstranitev kanalizacije iz cevi s premerom do 40 cm | m | 50 | 0 | 0
4103 | M12A | M12A - 4103 | Čanžekova ulica - odsek 1 | 4 KANALIZACIJSKA - CEVI | 4.1 Cevi iz poliestra | 4103 - Nabava, dobava in montaža kanalizacijskih cevi DN 300 mm iz armiranega poliestra (GRP) izdelane po SIST EN 14364: 2013, nazivne togosti SN 10.000 N/m2, kompletno z potrebnimi spojkami. Cev ima na eni strani montirano spojko iz poliestra z EPDM tesnilom. Spoj (tesnilo) mora biti zaradi zagotovitve kvalitete spoja preizkušen skupaj s cevmi (certifikat). Notranji zaščitni sloj cevi iz čistega poliestra, brez polnila in ojačitve, mora imeti minimalno debelino 1,0 mm s ciljem doseganja tesnosti, kemijske in abrazijske obstojnosti in odpornosti na obrus pri visokotlačnem čiščenju. Vključen je tudi prevoz in prenos kanalizacijskih cevi iz deponije do mesta vgradnje. | m1 | 94 | 0 | 0
5102 | M12A | M12A - 5102 | Čanžekova ulica - odsek 1 | 5 KANALIZACIJA - JAŠKI | 5.1 Jaški iz GRP | 5102 - Nabava, dobava in montaža revizijskih jaškov iz armiranega poliestra po SIST EN 14 364: 2013, komplet z izdelano muldo. Premer jaška 1000mm, globina 1 - 2 m. Minimalna debelina sten revizijskega jaška je 8mm. V ceni je vključena tudi izdelava AB temeljne plošče jaška debeline 20cm, iz betona C25/30. | kos | 3 | 0 | 0
5603 | M12A | M12A - 5603 | Čanžekova ulica - odsek 1 | 5 KANALIZACIJA - JAŠKI | 5.6 Pokrovi in zaključna dela | 5603 - Dobava in vgradnja LTŽ pokrova fi 600mm, skladno s SIST EN 124-1:2015 nosilnosti D 400 kN. Pokrov izveden na zaklep z odprtinami za zračenje. Tip Norinco, PAM ali enakovredno. Skupaj z razbremenilno AB ploščo za montažo na cev DN 1000 mm, ter vsemi potrebnimi deli in materiali. Vključno z AB vencem za vgradnjo LTŽ pokrova ter dobavo in vgrajevanjem betona C16/20 in vso potrebno armaturo za betoniranje pete revizijskih jaškov. | kos | 3 | 0 | 0
5612 | M12A | M12A - 5612 | Čanžekova ulica - odsek 1 | 5 KANALIZACIJA - JAŠKI | 5.6 Pokrovi in zaključna dela | 5612 - Dobava in izdelava protivzgonskega AB venca preseka 20/20cm iz betona C16/20 za montažo ob ležišču jaška z vso potrebno armaturo za betoniranje. | kos | 3 | 0 | 0
5801 | M12A | M12A - 5801 | Čanžekova ulica - odsek 1 | 5 KANALIZACIJA - JAŠKI | 5.8 hišni priključki | 5801 - Izdelava odcepov za hišne priključke na proj. kanal, odcepi iz PVC cevi DN 160 SN8, po standardu EN1401-1 . Vključno z z izkopom in varovanjem gradbene jame, nakladanjem in odvozom na stalno deponijo, skupaj s stroški deponije. Vključno s planiranjem in utrjevanjem dna jarka,nabavo, dobavo in vgradnjo betona za izdelavo posteljice in obbetoniranjem cevi ter zasipom do kote terena (po detajlu). Posteljica in obsip se ob potrditvi geomehanika in projektanta priključka lahko izvede tudi iz peščenega materiala. Nabava, dobava in vgradnja novega zasipnega materiala. Vključno s črpanjem vode iz gradbene jame. Vključno z nabavo in položitvijo PVC cevi (z vsemi koleni in fazonskimi kosi) od odcepa do revizijskega jaška. Vključno z vzpostavitvijo prvotnega stanja. Pri izdelavi hišnega priključka so vključena vsa režijska dela, zakoličba, postavitev profilov, rezanje asfalta, rušenje asfalta, odstranjevanje tlakovcev, robnikov, izkop, križanje z obstoječimi komunalnimi vodi in ostala dela v povezavi s hišnimi priključki. Izvede se ureditev in vsi potrebni ukrepi pri križanju s komunalno infrastrukturo skladno z navodili upravljavcev. Vključno z izdelavo geodetskega posnetka v skladu z zahtevami upravljavca kanalizacijskega omrežja. Upoštevati načrt hišnega priključka. | kos | 6 | 0 | 0
5806 | M12A | M12A - 5806 | Čanžekova ulica - odsek 1 | 5 KANALIZACIJA - JAŠKI | 5.8 hišni priključki | 5806 - Dobava revizijskih jaškov iz armiranega poliestra po SIST EN 14 364: 2013, komplet z izdelano muldo. Komplet z razbremenilno ploščo za pokrov, AB vencem in LŽ pokrovom fi 600 mm, EN 124-1:2015 nosilnost vsaj C250 kN. Premer jaška 1000mm za priključno cev DN160mm do globine jaška 3m. V ceni je vključena tudi izdelava AB temeljne plošče jaška debeline 20cm, iz betona C25/30. Postavitev jaška za parcelno mejo s pokrovom nosilnosti 250 kN - nepovozne površine. | kos | 6 | 0 | 0
6101 | M12A | M12A - 6101 | Čanžekova ulica - odsek 1 | 6 KANALIZACIJA - PREGLEDI IN KRIŽANJA | 6.1 Pregled | 6101 - Pregled in čiščenje kanala pred izvedbo preizkusa tesnosti. | m1 | 94 | 0 | 0
6102 | M12A | M12A - 6102 | Čanžekova ulica - odsek 1 | 6 KANALIZACIJA - PREGLEDI IN KRIŽANJA | 6.1 Pregled | 6102 - Preizkus tesnosti kanala po standardu SIST EN 1610 ali DIN 4033 - gravitacijski kanal. Vključno z vsemi dodatnimi in zaščitnimi deli. | m1 | 94 | 0 | 0
6105 | M12A | M12A - 6105 | Čanžekova ulica - odsek 1 | 6 KANALIZACIJA - PREGLEDI IN KRIŽANJA | 6.1 Pregled | 6105 - Pregled in snemanje s TV kamero vseh gravitacijskih kanalizacijskih cevi, jaškov in vseh cevnih odsekov. Snemanje kanala po standardu SIST EN 13508-2:2003 in skladno z nemškimi smernicami ATV-M 143-2. | m1 | 94 | 0 | 0
6203 | M12A | M12A - 6203 | Čanžekova ulica - odsek 1 | 6 KANALIZACIJA - PREGLEDI IN KRIŽANJA | 6.2 Križanja | 6203 - Izvedba križanja z obstoječim podzemnim telekomunikacijskim vodom | kos | 2 | 0 | 0
6204 | M12A | M12A - 6204 | Čanžekova ulica - odsek 1 | 6 KANALIZACIJA - PREGLEDI IN KRIŽANJA | 6.2 Križanja | 6204 - Izvedba križanja z obstoječim podzemnim elektroenergetskim vodom | kos | 3 | 0 | 0
6211 | M12A | M12A - 6211 | Čanžekova ulica - odsek 1 | 6 KANALIZACIJA - PREGLEDI IN KRIŽANJA | 6.2 Križanja | 6211 - Zaščita obstoječih komunalnih vodov z obešanjem ali podpiranjem z vsemi deli in materiali. Vse v skladu z navodili upravljavcev komunalnih vodov. | m1 | 15 | 0 | 0
1101 | M12 | M12 - 1101 | Čanžekova Ulica - odcep 2 | 1 PRIPRAVLJALNA DELA | 1.1 Zakoličba | 1101 - Zakoličenje osi kanalizacije, z zavarovanjem osi in oznako revizijskih jaškov in vsa druga geodetska dela v času gradnje, ki so potrebna za nemoteno izvajanje del (smeri, višine, vmesne, začasne in končne zakoličbe…) | m1 | 158 | 0 | 0
1102 | M12 | M12 - 1102 | Čanžekova Ulica - odcep 2 | 1 PRIPRAVLJALNA DELA | 1.1 Zakoličba | 1102 - Postavitev gradbenih profilov na vzpostavljeno os trase cevovoda, ter določitev nivoja za merjenje globine izkopa in polaganje cevovoda. | kom | 7 | 0 | 0
1201 | M12 | M12 - 1201 | Čanžekova Ulica - odcep 2 | 1 PRIPRAVLJALNA DELA | 1.2 Priprava gradbišča | 1201 - Priprava gradbišča, odstranitev eventuelnih ovir in utrditev delovnega platoja. Po končanih delih se gradbišče pospravi in vzpostavi v prvotno stanje. | m1 | 158 | 0 | 0
1202 | M12 | M12 - 1202 | Čanžekova Ulica - odcep 2 | 1 PRIPRAVLJALNA DELA | 1.2 Priprava gradbišča | 1202 - Vzdrževanje vseh prekopanih javnih površin v času od rušitve cestišča do vzpostavitve v prvotno stanje, ki zajema polivanje-protiprašna zaščito, dosip udarnih jam, izdelava nasipov za dostope do objektov, utrjevanje in planiranje vključno z dobavo materiala in delom. | m1 | 158 | 0 | 0
1203 | M12 | M12 - 1203 | Čanžekova Ulica - odcep 2 | 1 PRIPRAVLJALNA DELA | 1.2 Priprava gradbišča | 1203 - Izdelava lesenih mostičkov oziroma provizorij dostopov za pešce do objektov preko izkopanih jarkov iz plohov debeline 5 cm. Na provizorij dostopih se uredi ograja iz desk in tramičev. Vse po statičnem izračunu in načrtu izvajalca. | kos | 1 | 0 | 0
1205 | M12 | M12 - 1205 | Čanžekova Ulica - odcep 2 | 1 PRIPRAVLJALNA DELA | 1.2 Priprava gradbišča | 1205 - Izvedba zaščitnih arheoloških raziskav in arheološki nadzor v času izgradnje kanalizacije. Obračun po dejanskih stroških izvajalca arheoloških del. (projektant št. ur. preveri pri izvajalcu arh. nadzora) | ur | 15 | 0 | 0
1301 | M12 | M12 - 1301 | Čanžekova Ulica - odcep 2 | 1 PRIPRAVLJALNA DELA | 1.3 Nadzor | 1301 - Izvedba projektantskega nadzora. | ur | 10 | 0 | 0
1302 | M12 | M12 - 1302 | Čanžekova Ulica - odcep 2 | 1 PRIPRAVLJALNA DELA | 1.3 Nadzor | 1302 - Nadzor pristojnih služb ostalih komunalnih vodov na območju. | ur | 20 | 0 | 0
1303 | M12 | M12 - 1303 | Čanžekova Ulica - odcep 2 | 1 PRIPRAVLJALNA DELA | 1.3 Nadzor | 1303 - Izvedba geomehanskega nadzora, prevzem gradbene jame in temeljnih tal. | ur | 10 | 0 | 0
2101 | M12 | M12 - 2101 | Čanžekova Ulica - odcep 2 | 2 KANALIZACIJA - ZEMELJSKA DELA | 2.1 Izkopi | 2101 - Zavarovanje gradbene jame z razpiranjem z jeklenimi opaži -sistem z vodili (SBH, KRINGS ali podobno) . Globina jarka do 4,0m. Vključno z vsemi pomožnimi materiali, deli in transporti. | m2 | 727 | 0 | 0
2106 | M12 | M12 - 2106 | Čanžekova Ulica - odcep 2 | 2 KANALIZACIJA - ZEMELJSKA DELA | 2.1 Izkopi | 2106 - Vertikalni strojni izkop gradbene jame globine 0-4m, v terenu III. kat. z nakladanjem na kamion in odvozom na trajno gradbeno deponijo , vključno s stroški deponije. | m3 | 346 | 0 | 0
2121 | M12 | M12 - 2121 | Čanžekova Ulica - odcep 2 | 2 KANALIZACIJA - ZEMELJSKA DELA | 2.1 Izkopi | 2121 - Ročni izkop jarka globine 0 - 2 m, z nakladanjem na kamion in odvozom na začasno gradbeno deponijo do 2 km, s stroškom začasne deponije | m3 | 10 | 0 | 0
2124 | M12 | M12 - 2124 | Čanžekova Ulica - odcep 2 | 2 KANALIZACIJA - ZEMELJSKA DELA | 2.1 Izkopi | 2124 - Ureditev črpalnih jaškov in črpanje talne vode iz gradbene jame pri izvedbi del. | ur | 100 | 0 | 0
2125 | M12 | M12 - 2125 | Čanžekova Ulica - odcep 2 | 2 KANALIZACIJA - ZEMELJSKA DELA | 2.1 Izkopi | 2125 - Nakladanje materiala na kamion na začasni deponiji in odvoz na trajno gradbeno deponijo, vključno s stroški deponije. | m3 | 10 | 0 | 0
2201 | M12 | M12 - 2201 | Čanžekova Ulica - odcep 2 | 2 KANALIZACIJA - ZEMELJSKA DELA | 2.2 Zasipi | 2201 - Mehanska utrditev planuma naravnih temeljnih tal do predpisane nosilnosti, skladno z navodili geomehanskega poročila. | m2 | 213 | 0 | 0
2202 | M12 | M12 - 2202 | Čanžekova Ulica - odcep 2 | 2 KANALIZACIJA - ZEMELJSKA DELA | 2.2 Zasipi | 2202 - Ročno planiranje dna jarka s točnostjo +/- 3 cm po projektiranem padcu. | m2 | 213 | 0 | 0
2203 | M12 | M12 - 2203 | Čanžekova Ulica - odcep 2 | 2 KANALIZACIJA - ZEMELJSKA DELA | 2.2 Zasipi | 2203 - Dobava in vgraditev peščenega materiala granulacije 8 do 16 mm za peščeno ležišče cevi (POSTELJICA) s sprotno višinsko kontrolo do predpisane kote dna cevi (10cm + D/10) z komprimacijo do stopnje 97% SPP (standardni Proctorjev preizkus), vključno z nabavo in transportom materiala. | m3 | 55 | 0 | 0
2204 | M12 | M12 - 2204 | Čanžekova Ulica - odcep 2 | 2 KANALIZACIJA - ZEMELJSKA DELA | 2.2 Zasipi | 2204 - Dobava in vgraditev peščenega materiala granulacije 8 do 16 mm s komprimacijo, v coni cevovoda v debelini 30 cm nad temenom, s komprimacijo v plasteh po 20 cm, zbitost 95% po proctorju, vključno z nabavo in transportom materiala. | m3 | 114 | 0 | 0
2207 | M12 | M12 - 2207 | Čanžekova Ulica - odcep 2 | 2 KANALIZACIJA - ZEMELJSKA DELA | 2.2 Zasipi | 2207 - Nabava, dobava in vgraditev geotekstila za ločilno plast in ovijanje obsipa cevi, natezna trdnost 14 do 16 kN/m2, gostote minimalno 300 g/m2. V ceni so zajeti preklopi in ves potreben pritrdilni material. | m2 | 1027 | 0 | 0
2209 | M12 | M12 - 2209 | Čanžekova Ulica - odcep 2 | 2 KANALIZACIJA - ZEMELJSKA DELA | 2.2 Zasipi | 2209 - Zasip jarka z dovozom novega gramoznega zasipnega materiala z utrjevanjem v slojih po 30 cm do 95 % trdnosti po standardnem Proctorjevem postopku; vključno z nabavo in dobavo zasipnega materiala. | m3 | 65 | 0 | 0
2210 | M12 | M12 - 2210 | Čanžekova Ulica - odcep 2 | 2 KANALIZACIJA - ZEMELJSKA DELA | 2.2 Zasipi | 2210 - Izdelava posteljice iz drobljenih kamnitih zrn v debelini 50 cm | m3 | 95 | 0 | 0
3105 | M12 | M12 - 3105 | Čanžekova Ulica - odcep 2 | 3 KANALIZACIJA - PRIPRAVLJALNA DELA | 3.1 Rušitvena in pripravljalna dela | 3105 - Porušitev in odstranitev kanalizacije iz cevi s premerom do 40 cm | m | 80 | 0 | 0
4103 | M12 | M12 - 4103 | Čanžekova Ulica - odcep 2 | 4 KANALIZACIJSKA - CEVI | 4.1 Cevi iz poliestra | 4103 - Nabava, dobava in montaža kanalizacijskih cevi DN 300 mm iz armiranega poliestra (GRP) izdelane po SIST EN 14364: 2013, nazivne togosti SN 10.000 N/m2, kompletno z potrebnimi spojkami. Cev ima na eni strani montirano spojko iz poliestra z EPDM tesnilom. Spoj (tesnilo) mora biti zaradi zagotovitve kvalitete spoja preizkušen skupaj s cevmi (certifikat). Notranji zaščitni sloj cevi iz čistega poliestra, brez polnila in ojačitve, mora imeti minimalno debelino 1,0 mm s ciljem doseganja tesnosti, kemijske in abrazijske obstojnosti in odpornosti na obrus pri visokotlačnem čiščenju. Vključen je tudi prevoz in prenos kanalizacijskih cevi iz deponije do mesta vgradnje. | m1 | 60 | 0 | 0
4106 | M12 | M12 - 4106 | Čanžekova Ulica - odcep 2 | 4 KANALIZACIJSKA - CEVI | 4.1 Cevi iz poliestra | 4106 - Nabava, dobava in montaža kanalizacijskih cevi DN 500 mm iz armiranega poliestra (GRP) izdelane po SIST EN 14364: 2013, nazivne togosti SN 10.000 N/m2, kompletno z potrebnimi spojkami. Cev ima na eni strani montirano spojko iz poliestra z EPDM tesnilom. Spoj (tesnilo) mora biti zaradi zagotovitve kvalitete spoja preizkušen skupaj s cevmi (certifikat). Notranji zaščitni sloj cevi iz čistega poliestra, brez polnila in ojačitve, mora imeti minimalno debelino 1,0 mm s ciljem doseganja tesnosti, kemijske in abrazijske obstojnosti in odpornosti na obrus pri visokotlačnem čiščenju. Vključen je tudi prevoz in prenos kanalizacijskih cevi iz deponije do mesta vgradnje. | m1 | 99 | 0 | 0
4403 | M12 | M12 - 4403 | Čanžekova Ulica - odcep 2 | 4 KANALIZACIJSKA - CEVI | 4.4 Izpusti iz kanala | 4403 - Nabava, dobava in vgradnja protipovratne lopute na iztoku iz meteornega kanala iz cevi premera 400 mm (žabji pokrov). V ceni je zajeto obbetoniranje in armiranje iztočne glave cevi ter vsa dodatna in zaščitna dela. | kos | 1 | 0 | 0
4407 | M12 | M12 - 4407 | Čanžekova Ulica - odcep 2 | 4 KANALIZACIJSKA - CEVI | 4.4 Izpusti iz kanala | 4407 - Izdelava iztočne glave cevovoda iz kamnitega lomljenca položenega v betonski temelj za cevi premera med 400 mm in 800 mm. V ceni je zajeta nabava, dobava in vgradnja vsega potrebnega materiala skladno z detajlom iz načrta PZI ter vsa dodatna in zaščitna dela. | kos | 1 | 0 | 0
5102 | M12 | M12 - 5102 | Čanžekova Ulica - odcep 2 | 5 KANALIZACIJA - JAŠKI | 5.1 Jaški iz GRP | 5102 - Nabava, dobava in montaža revizijskih jaškov iz armiranega poliestra po SIST EN 14 364: 2013, komplet z izdelano muldo. Premer jaška 1000mm, globina 1 - 2 m. Minimalna debelina sten revizijskega jaška je 8mm. V ceni je vključena tudi izdelava AB temeljne plošče jaška debeline 20cm, iz betona C25/30. | kos | 6 | 0 | 0
5603 | M12 | M12 - 5603 | Čanžekova Ulica - odcep 2 | 5 KANALIZACIJA - JAŠKI | 5.6 Pokrovi in zaključna dela | 5603 - Dobava in vgradnja LTŽ pokrova fi 600mm, skladno s SIST EN 124-1:2015 nosilnosti D 400 kN. Pokrov izveden na zaklep z odprtinami za zračenje. Tip Norinco, PAM ali enakovredno. Skupaj z razbremenilno AB ploščo za montažo na cev DN 1000 mm, ter vsemi potrebnimi deli in materiali. Vključno z AB vencem za vgradnjo LTŽ pokrova ter dobavo in vgrajevanjem betona C16/20 in vso potrebno armaturo za betoniranje pete revizijskih jaškov. | kos | 6 | 0 | 0
5612 | M12 | M12 - 5612 | Čanžekova Ulica - odcep 2 | 5 KANALIZACIJA - JAŠKI | 5.6 Pokrovi in zaključna dela | 5612 - Dobava in izdelava protivzgonskega AB venca preseka 20/20cm iz betona C16/20 za montažo ob ležišču jaška z vso potrebno armaturo za betoniranje. | kos | 6 | 0 | 0
5801 | M12 | M12 - 5801 | Čanžekova Ulica - odcep 2 | 5 KANALIZACIJA - JAŠKI | 5.8 hišni priključki | 5801 - Izdelava odcepov za hišne priključke na proj. kanal, odcepi iz PVC cevi DN 160 SN8, po standardu EN1401-1 . Vključno z z izkopom in varovanjem gradbene jame, nakladanjem in odvozom na stalno deponijo, skupaj s stroški deponije. Vključno s planiranjem in utrjevanjem dna jarka,nabavo, dobavo in vgradnjo betona za izdelavo posteljice in obbetoniranjem cevi ter zasipom do kote terena (po detajlu). Posteljica in obsip se ob potrditvi geomehanika in projektanta priključka lahko izvede tudi iz peščenega materiala. Nabava, dobava in vgradnja novega zasipnega materiala. Vključno s črpanjem vode iz gradbene jame. Vključno z nabavo in položitvijo PVC cevi (z vsemi koleni in fazonskimi kosi) od odcepa do revizijskega jaška. Vključno z vzpostavitvijo prvotnega stanja. Pri izdelavi hišnega priključka so vključena vsa režijska dela, zakoličba, postavitev profilov, rezanje asfalta, rušenje asfalta, odstranjevanje tlakovcev, robnikov, izkop, križanje z obstoječimi komunalnimi vodi in ostala dela v povezavi s hišnimi priključki. Izvede se ureditev in vsi potrebni ukrepi pri križanju s komunalno infrastrukturo skladno z navodili upravljavcev. Vključno z izdelavo geodetskega posnetka v skladu z zahtevami upravljavca kanalizacijskega omrežja. Upoštevati načrt hišnega priključka. | kos | 18 | 0 | 0
5806 | M12 | M12 - 5806 | Čanžekova Ulica - odcep 2 | 5 KANALIZACIJA - JAŠKI | 5.8 hišni priključki | 5806 - Dobava revizijskih jaškov iz armiranega poliestra po SIST EN 14 364: 2013, komplet z izdelano muldo. Komplet z razbremenilno ploščo za pokrov, AB vencem in LŽ pokrovom fi 600 mm, EN 124-1:2015 nosilnost vsaj C250 kN. Premer jaška 1000mm za priključno cev DN160mm do globine jaška 3m. V ceni je vključena tudi izdelava AB temeljne plošče jaška debeline 20cm, iz betona C25/30. Postavitev jaška za parcelno mejo s pokrovom nosilnosti 250 kN - nepovozne površine. | kos | 18 | 0 | 0
6101 | M12 | M12 - 6101 | Čanžekova Ulica - odcep 2 | 6 KANALIZACIJA - PREGLEDI IN KRIŽANJA | 6.1 Pregled | 6101 - Pregled in čiščenje kanala pred izvedbo preizkusa tesnosti. | m1 | 158 | 0 | 0
6102 | M12 | M12 - 6102 | Čanžekova Ulica - odcep 2 | 6 KANALIZACIJA - PREGLEDI IN KRIŽANJA | 6.1 Pregled | 6102 - Preizkus tesnosti kanala po standardu SIST EN 1610 ali DIN 4033 - gravitacijski kanal. Vključno z vsemi dodatnimi in zaščitnimi deli. | m1 | 158 | 0 | 0
6105 | M12 | M12 - 6105 | Čanžekova Ulica - odcep 2 | 6 KANALIZACIJA - PREGLEDI IN KRIŽANJA | 6.1 Pregled | 6105 - Pregled in snemanje s TV kamero vseh gravitacijskih kanalizacijskih cevi, jaškov in vseh cevnih odsekov. Snemanje kanala po standardu SIST EN 13508-2:2003 in skladno z nemškimi smernicami ATV-M 143-2. | m1 | 158 | 0 | 0
6201 | M12 | M12 - 6201 | Čanžekova Ulica - odcep 2 | 6 KANALIZACIJA - PREGLEDI IN KRIŽANJA | 6.2 Križanja | 6201 - Izvedba križanja z obstoječim vodovodom. | kos | 3 | 0 | 0
6202 | M12 | M12 - 6202 | Čanžekova Ulica - odcep 2 | 6 KANALIZACIJA - PREGLEDI IN KRIŽANJA | 6.2 Križanja | 6202 - Izvedba križanja z obstoječim podzemnim vodom javne razsvetljave | kos | 1 | 0 | 0
6203 | M12 | M12 - 6203 | Čanžekova Ulica - odcep 2 | 6 KANALIZACIJA - PREGLEDI IN KRIŽANJA | 6.2 Križanja | 6203 - Izvedba križanja z obstoječim podzemnim telekomunikacijskim vodom | kos | 2 | 0 | 0
6204 | M12 | M12 - 6204 | Čanžekova Ulica - odcep 2 | 6 KANALIZACIJA - PREGLEDI IN KRIŽANJA | 6.2 Križanja | 6204 - Izvedba križanja z obstoječim podzemnim elektroenergetskim vodom | kos | 3 | 0 | 0
6205 | M12 | M12 - 6205 | Čanžekova Ulica - odcep 2 | 6 KANALIZACIJA - PREGLEDI IN KRIŽANJA | 6.2 Križanja | 6205 - Izvedba križanja z obstoječim kanalom za odpadno padavinsko vodo. | kos | 2 | 0 | 0
6211 | M12 | M12 - 6211 | Čanžekova Ulica - odcep 2 | 6 KANALIZACIJA - PREGLEDI IN KRIŽANJA | 6.2 Križanja | 6211 - Zaščita obstoječih komunalnih vodov z obešanjem ali podpiranjem z vsemi deli in materiali. Vse v skladu z navodili upravljavcev komunalnih vodov. | m1 | 85 | 0 | 0
1101 | M13 | M13 - 1101 | Čanžekova ulica, odcep 3 | 1 PRIPRAVLJALNA DELA | 1.1 Zakoličba | 1101 - Zakoličenje osi kanalizacije, z zavarovanjem osi in oznako revizijskih jaškov in vsa druga geodetska dela v času gradnje, ki so potrebna za nemoteno izvajanje del (smeri, višine, vmesne, začasne in končne zakoličbe…) | m1 | 57 | 0 | 0
1102 | M13 | M13 - 1102 | Čanžekova ulica, odcep 3 | 1 PRIPRAVLJALNA DELA | 1.1 Zakoličba | 1102 - Postavitev gradbenih profilov na vzpostavljeno os trase cevovoda, ter določitev nivoja za merjenje globine izkopa in polaganje cevovoda. | kom | 3 | 0 | 0
1201 | M13 | M13 - 1201 | Čanžekova ulica, odcep 3 | 1 PRIPRAVLJALNA DELA | 1.2 Priprava gradbišča | 1201 - Priprava gradbišča, odstranitev eventuelnih ovir in utrditev delovnega platoja. Po končanih delih se gradbišče pospravi in vzpostavi v prvotno stanje. | m1 | 57 | 0 | 0
1202 | M13 | M13 - 1202 | Čanžekova ulica, odcep 3 | 1 PRIPRAVLJALNA DELA | 1.2 Priprava gradbišča | 1202 - Vzdrževanje vseh prekopanih javnih površin v času od rušitve cestišča do vzpostavitve v prvotno stanje, ki zajema polivanje-protiprašna zaščito, dosip udarnih jam, izdelava nasipov za dostope do objektov, utrjevanje in planiranje vključno z dobavo materiala in delom. | m1 | 57 | 0 | 0
1203 | M13 | M13 - 1203 | Čanžekova ulica, odcep 3 | 1 PRIPRAVLJALNA DELA | 1.2 Priprava gradbišča | 1203 - Izdelava lesenih mostičkov oziroma provizorij dostopov za pešce do objektov preko izkopanih jarkov iz plohov debeline 5 cm. Na provizorij dostopih se uredi ograja iz desk in tramičev. Vse po statičnem izračunu in načrtu izvajalca. | kos | 1 | 0 | 0
1205 | M13 | M13 - 1205 | Čanžekova ulica, odcep 3 | 1 PRIPRAVLJALNA DELA | 1.2 Priprava gradbišča | 1205 - Izvedba zaščitnih arheoloških raziskav in arheološki nadzor v času izgradnje kanalizacije. Obračun po dejanskih stroških izvajalca arheoloških del. (projektant št. ur. preveri pri izvajalcu arh. nadzora) | ur | 5 | 0 | 0
1301 | M13 | M13 - 1301 | Čanžekova ulica, odcep 3 | 1 PRIPRAVLJALNA DELA | 1.3 Nadzor | 1301 - Izvedba projektantskega nadzora. | ur | 5 | 0 | 0
1302 | M13 | M13 - 1302 | Čanžekova ulica, odcep 3 | 1 PRIPRAVLJALNA DELA | 1.3 Nadzor | 1302 - Nadzor pristojnih služb ostalih komunalnih vodov na območju. | ur | 10 | 0 | 0
1303 | M13 | M13 - 1303 | Čanžekova ulica, odcep 3 | 1 PRIPRAVLJALNA DELA | 1.3 Nadzor | 1303 - Izvedba geomehanskega nadzora, prevzem gradbene jame in temeljnih tal. | ur | 5 | 0 | 0
2101 | M13 | M13 - 2101 | Čanžekova ulica, odcep 3 | 2 KANALIZACIJA - ZEMELJSKA DELA | 2.1 Izkopi | 2101 - Zavarovanje gradbene jame z razpiranjem z jeklenimi opaži -sistem z vodili (SBH, KRINGS ali podobno) . Globina jarka do 4,0m. Vključno z vsemi pomožnimi materiali, deli in transporti. | m2 | 322 | 0 | 0
2106 | M13 | M13 - 2106 | Čanžekova ulica, odcep 3 | 2 KANALIZACIJA - ZEMELJSKA DELA | 2.1 Izkopi | 2106 - Vertikalni strojni izkop gradbene jame globine 0-4m, v terenu III. kat. z nakladanjem na kamion in odvozom na trajno gradbeno deponijo , vključno s stroški deponije. | m3 | 151 | 0 | 0
2121 | M13 | M13 - 2121 | Čanžekova ulica, odcep 3 | 2 KANALIZACIJA - ZEMELJSKA DELA | 2.1 Izkopi | 2121 - Ročni izkop jarka globine 0 - 2 m, z nakladanjem na kamion in odvozom na začasno gradbeno deponijo do 2 km, s stroškom začasne deponije | m3 | 10 | 0 | 0
2124 | M13 | M13 - 2124 | Čanžekova ulica, odcep 3 | 2 KANALIZACIJA - ZEMELJSKA DELA | 2.1 Izkopi | 2124 - Ureditev črpalnih jaškov in črpanje talne vode iz gradbene jame pri izvedbi del. | ur | 50 | 0 | 0
2125 | M13 | M13 - 2125 | Čanžekova ulica, odcep 3 | 2 KANALIZACIJA - ZEMELJSKA DELA | 2.1 Izkopi | 2125 - Nakladanje materiala na kamion na začasni deponiji in odvoz na trajno gradbeno deponijo, vključno s stroški deponije. | m3 | 10 | 0 | 0
2201 | M13 | M13 - 2201 | Čanžekova ulica, odcep 3 | 2 KANALIZACIJA - ZEMELJSKA DELA | 2.2 Zasipi | 2201 - Mehanska utrditev planuma naravnih temeljnih tal do predpisane nosilnosti, skladno z navodili geomehanskega poročila. | m2 | 92 | 0 | 0
2202 | M13 | M13 - 2202 | Čanžekova ulica, odcep 3 | 2 KANALIZACIJA - ZEMELJSKA DELA | 2.2 Zasipi | 2202 - Ročno planiranje dna jarka s točnostjo +/- 3 cm po projektiranem padcu. | m2 | 92 | 0 | 0
2203 | M13 | M13 - 2203 | Čanžekova ulica, odcep 3 | 2 KANALIZACIJA - ZEMELJSKA DELA | 2.2 Zasipi | 2203 - Dobava in vgraditev peščenega materiala granulacije 8 do 16 mm za peščeno ležišče cevi (POSTELJICA) s sprotno višinsko kontrolo do predpisane kote dna cevi (10cm + D/10) z komprimacijo do stopnje 97% SPP (standardni Proctorjev preizkus), vključno z nabavo in transportom materiala. | m3 | 23 | 0 | 0
2204 | M13 | M13 - 2204 | Čanžekova ulica, odcep 3 | 2 KANALIZACIJA - ZEMELJSKA DELA | 2.2 Zasipi | 2204 - Dobava in vgraditev peščenega materiala granulacije 8 do 16 mm s komprimacijo, v coni cevovoda v debelini 30 cm nad temenom, s komprimacijo v plasteh po 20 cm, zbitost 95% po proctorju, vključno z nabavo in transportom materiala. | m3 | 43 | 0 | 0
2207 | M13 | M13 - 2207 | Čanžekova ulica, odcep 3 | 2 KANALIZACIJA - ZEMELJSKA DELA | 2.2 Zasipi | 2207 - Nabava, dobava in vgraditev geotekstila za ločilno plast in ovijanje obsipa cevi, natezna trdnost 14 do 16 kN/m2, gostote minimalno 300 g/m2. V ceni so zajeti preklopi in ves potreben pritrdilni material. | m2 | 342 | 0 | 0
2209 | M13 | M13 - 2209 | Čanžekova ulica, odcep 3 | 2 KANALIZACIJA - ZEMELJSKA DELA | 2.2 Zasipi | 2209 - Zasip jarka z dovozom novega gramoznega zasipnega materiala z utrjevanjem v slojih po 30 cm do 95 % trdnosti po standardnem Proctorjevem postopku; vključno z nabavo in dobavo zasipnega materiala. | m3 | 49 | 0 | 0
2210 | M13 | M13 - 2210 | Čanžekova ulica, odcep 3 | 2 KANALIZACIJA - ZEMELJSKA DELA | 2.2 Zasipi | 2210 - Izdelava posteljice iz drobljenih kamnitih zrn v debelini 50 cm | m3 | 40 | 0 | 0
4103 | M13 | M13 - 4103 | Čanžekova ulica, odcep 3 | 4 KANALIZACIJSKA - CEVI | 4.1 Cevi iz poliestra | 4103 - Nabava, dobava in montaža kanalizacijskih cevi DN 300 mm iz armiranega poliestra (GRP) izdelane po SIST EN 14364: 2013, nazivne togosti SN 10.000 N/m2, kompletno z potrebnimi spojkami. Cev ima na eni strani montirano spojko iz poliestra z EPDM tesnilom. Spoj (tesnilo) mora biti zaradi zagotovitve kvalitete spoja preizkušen skupaj s cevmi (certifikat). Notranji zaščitni sloj cevi iz čistega poliestra, brez polnila in ojačitve, mora imeti minimalno debelino 1,0 mm s ciljem doseganja tesnosti, kemijske in abrazijske obstojnosti in odpornosti na obrus pri visokotlačnem čiščenju. Vključen je tudi prevoz in prenos kanalizacijskih cevi iz deponije do mesta vgradnje. | m1 | 57 | 0 | 0
4402 | M13 | M13 - 4402 | Čanžekova ulica, odcep 3 | 4 KANALIZACIJSKA - CEVI | 4.4 Izpusti iz kanala | 4402 - Nabava, dobava in vgradnja protipovratne lopute na iztoku iz meteornega kanala iz cevi premera 300 mm (žabji pokrov). V ceni je zajeto obbetoniranje in armiranje iztočne glave cevi ter vsa dodatna in zaščitna dela. | kos | 1 | 0 | 0
4406 | M13 | M13 - 4406 | Čanžekova ulica, odcep 3 | 4 KANALIZACIJSKA - CEVI | 4.4 Izpusti iz kanala | 4406 - Izdelava iztočne glave cevovoda iz kamnitega lomljenca položenega v betonski temelj za cevi premera do 400 mm. V ceni je zajeta nabava, dobava in vgradnja vsega potrebnega materiala skladno z detajlom iz načrta PZI ter vsa dodatna in zaščitna dela. | kos | 1 | 0 | 0
5102 | M13 | M13 - 5102 | Čanžekova ulica, odcep 3 | 5 KANALIZACIJA - JAŠKI | 5.1 Jaški iz GRP | 5102 - Nabava, dobava in montaža revizijskih jaškov iz armiranega poliestra po SIST EN 14 364: 2013, komplet z izdelano muldo. Premer jaška 1000mm, globina 1 - 2 m. Minimalna debelina sten revizijskega jaška je 8mm. V ceni je vključena tudi izdelava AB temeljne plošče jaška debeline 20cm, iz betona C25/30. | kos | 1 | 0 | 0
5103 | M13 | M13 - 5103 | Čanžekova ulica, odcep 3 | 5 KANALIZACIJA - JAŠKI | 5.1 Jaški iz GRP | 5103 - Nabava, dobava in montaža revizijskih jaškov iz armiranega poliestra po SIST EN 14 364: 2013, komplet z izdelano muldo. Premer jaška 1000mm, globina 2 - 3 m. Minimalna debelina sten revizijskega jaška je 8mm. V ceni je vključena tudi izdelava AB temeljne plošče jaška debeline 20cm, iz betona C25/30. | kos | 1 | 0 | 0
5603 | M13 | M13 - 5603 | Čanžekova ulica, odcep 3 | 5 KANALIZACIJA - JAŠKI | 5.6 Pokrovi in zaključna dela | 5603 - Dobava in vgradnja LTŽ pokrova fi 600mm, skladno s SIST EN 124-1:2015 nosilnosti D 400 kN. Pokrov izveden na zaklep z odprtinami za zračenje. Tip Norinco, PAM ali enakovredno. Skupaj z razbremenilno AB ploščo za montažo na cev DN 1000 mm, ter vsemi potrebnimi deli in materiali. Vključno z AB vencem za vgradnjo LTŽ pokrova ter dobavo in vgrajevanjem betona C16/20 in vso potrebno armaturo za betoniranje pete revizijskih jaškov. | kos | 2 | 0 | 0
5612 | M13 | M13 - 5612 | Čanžekova ulica, odcep 3 | 5 KANALIZACIJA - JAŠKI | 5.6 Pokrovi in zaključna dela | 5612 - Dobava in izdelava protivzgonskega AB venca preseka 20/20cm iz betona C16/20 za montažo ob ležišču jaška z vso potrebno armaturo za betoniranje. | kos | 2 | 0 | 0
5801 | M13 | M13 - 5801 | Čanžekova ulica, odcep 3 | 5 KANALIZACIJA - JAŠKI | 5.8 hišni priključki | 5801 - Izdelava odcepov za hišne priključke na proj. kanal, odcepi iz PVC cevi DN 160 SN8, po standardu EN1401-1 . Vključno z z izkopom in varovanjem gradbene jame, nakladanjem in odvozom na stalno deponijo, skupaj s stroški deponije. Vključno s planiranjem in utrjevanjem dna jarka,nabavo, dobavo in vgradnjo betona za izdelavo posteljice in obbetoniranjem cevi ter zasipom do kote terena (po detajlu). Posteljica in obsip se ob potrditvi geomehanika in projektanta priključka lahko izvede tudi iz peščenega materiala. Nabava, dobava in vgradnja novega zasipnega materiala. Vključno s črpanjem vode iz gradbene jame. Vključno z nabavo in položitvijo PVC cevi (z vsemi koleni in fazonskimi kosi) od odcepa do revizijskega jaška. Vključno z vzpostavitvijo prvotnega stanja. Pri izdelavi hišnega priključka so vključena vsa režijska dela, zakoličba, postavitev profilov, rezanje asfalta, rušenje asfalta, odstranjevanje tlakovcev, robnikov, izkop, križanje z obstoječimi komunalnimi vodi in ostala dela v povezavi s hišnimi priključki. Izvede se ureditev in vsi potrebni ukrepi pri križanju s komunalno infrastrukturo skladno z navodili upravljavcev. Vključno z izdelavo geodetskega posnetka v skladu z zahtevami upravljavca kanalizacijskega omrežja. Upoštevati načrt hišnega priključka. | kos | 4 | 0 | 0
5806 | M13 | M13 - 5806 | Čanžekova ulica, odcep 3 | 5 KANALIZACIJA - JAŠKI | 5.8 hišni priključki | 5806 - Dobava revizijskih jaškov iz armiranega poliestra po SIST EN 14 364: 2013, komplet z izdelano muldo. Komplet z razbremenilno ploščo za pokrov, AB vencem in LŽ pokrovom fi 600 mm, EN 124-1:2015 nosilnost vsaj C250 kN. Premer jaška 1000mm za priključno cev DN160mm do globine jaška 3m. V ceni je vključena tudi izdelava AB temeljne plošče jaška debeline 20cm, iz betona C25/30. Postavitev jaška za parcelno mejo s pokrovom nosilnosti 250 kN - nepovozne površine. | kos | 4 | 0 | 0
6101 | M13 | M13 - 6101 | Čanžekova ulica, odcep 3 | 6 KANALIZACIJA - PREGLEDI IN KRIŽANJA | 6.1 Pregled | 6101 - Pregled in čiščenje kanala pred izvedbo preizkusa tesnosti. | m1 | 57 | 0 | 0
6102 | M13 | M13 - 6102 | Čanžekova ulica, odcep 3 | 6 KANALIZACIJA - PREGLEDI IN KRIŽANJA | 6.1 Pregled | 6102 - Preizkus tesnosti kanala po standardu SIST EN 1610 ali DIN 4033 - gravitacijski kanal. Vključno z vsemi dodatnimi in zaščitnimi deli. | m1 | 57 | 0 | 0
6105 | M13 | M13 - 6105 | Čanžekova ulica, odcep 3 | 6 KANALIZACIJA - PREGLEDI IN KRIŽANJA | 6.1 Pregled | 6105 - Pregled in snemanje s TV kamero vseh gravitacijskih kanalizacijskih cevi, jaškov in vseh cevnih odsekov. Snemanje kanala po standardu SIST EN 13508-2:2003 in skladno z nemškimi smernicami ATV-M 143-2. | m1 | 57 | 0 | 0
6201 | M13 | M13 - 6201 | Čanžekova ulica, odcep 3 | 6 KANALIZACIJA - PREGLEDI IN KRIŽANJA | 6.2 Križanja | 6201 - Izvedba križanja z obstoječim vodovodom. | kos | 1 | 0 | 0
6202 | M13 | M13 - 6202 | Čanžekova ulica, odcep 3 | 6 KANALIZACIJA - PREGLEDI IN KRIŽANJA | 6.2 Križanja | 6202 - Izvedba križanja z obstoječim podzemnim vodom javne razsvetljave | kos | 1 | 0 | 0
1101 | M14 | M14 - 1101 | Travniška ulica | 1 PRIPRAVLJALNA DELA | 1.1 Zakoličba | 1101 - Zakoličenje osi kanalizacije, z zavarovanjem osi in oznako revizijskih jaškov in vsa druga geodetska dela v času gradnje, ki so potrebna za nemoteno izvajanje del (smeri, višine, vmesne, začasne in končne zakoličbe…) | m1 | 143 | 0 | 0
1102 | M14 | M14 - 1102 | Travniška ulica | 1 PRIPRAVLJALNA DELA | 1.1 Zakoličba | 1102 - Postavitev gradbenih profilov na vzpostavljeno os trase cevovoda, ter določitev nivoja za merjenje globine izkopa in polaganje cevovoda. | kom | 3 | 0 | 0
1201 | M14 | M14 - 1201 | Travniška ulica | 1 PRIPRAVLJALNA DELA | 1.2 Priprava gradbišča | 1201 - Priprava gradbišča, odstranitev eventuelnih ovir in utrditev delovnega platoja. Po končanih delih se gradbišče pospravi in vzpostavi v prvotno stanje. | m1 | 143 | 0 | 0
1202 | M14 | M14 - 1202 | Travniška ulica | 1 PRIPRAVLJALNA DELA | 1.2 Priprava gradbišča | 1202 - Vzdrževanje vseh prekopanih javnih površin v času od rušitve cestišča do vzpostavitve v prvotno stanje, ki zajema polivanje-protiprašna zaščito, dosip udarnih jam, izdelava nasipov za dostope do objektov, utrjevanje in planiranje vključno z dobavo materiala in delom. | m1 | 143 | 0 | 0
1203 | M14 | M14 - 1203 | Travniška ulica | 1 PRIPRAVLJALNA DELA | 1.2 Priprava gradbišča | 1203 - Izdelava lesenih mostičkov oziroma provizorij dostopov za pešce do objektov preko izkopanih jarkov iz plohov debeline 5 cm. Na provizorij dostopih se uredi ograja iz desk in tramičev. Vse po statičnem izračunu in načrtu izvajalca. | kos | 1 | 0 | 0
1205 | M14 | M14 - 1205 | Travniška ulica | 1 PRIPRAVLJALNA DELA | 1.2 Priprava gradbišča | 1205 - Izvedba zaščitnih arheoloških raziskav in arheološki nadzor v času izgradnje kanalizacije. Obračun po dejanskih stroških izvajalca arheoloških del. (projektant št. ur. preveri pri izvajalcu arh. nadzora) | ur | 10 | 0 | 0
1301 | M14 | M14 - 1301 | Travniška ulica | 1 PRIPRAVLJALNA DELA | 1.3 Nadzor | 1301 - Izvedba projektantskega nadzora. | ur | 10 | 0 | 0
1302 | M14 | M14 - 1302 | Travniška ulica | 1 PRIPRAVLJALNA DELA | 1.3 Nadzor | 1302 - Nadzor pristojnih služb ostalih komunalnih vodov na območju. | ur | 20 | 0 | 0
1303 | M14 | M14 - 1303 | Travniška ulica | 1 PRIPRAVLJALNA DELA | 1.3 Nadzor | 1303 - Izvedba geomehanskega nadzora, prevzem gradbene jame in temeljnih tal. | ur | 10 | 0 | 0
2101 | M14 | M14 - 2101 | Travniška ulica | 2 KANALIZACIJA - ZEMELJSKA DELA | 2.1 Izkopi | 2101 - Zavarovanje gradbene jame z razpiranjem z jeklenimi opaži -sistem z vodili (SBH, KRINGS ali podobno) . Globina jarka do 4,0m. Vključno z vsemi pomožnimi materiali, deli in transporti. | m2 | 718 | 0 | 0
2106 | M14 | M14 - 2106 | Travniška ulica | 2 KANALIZACIJA - ZEMELJSKA DELA | 2.1 Izkopi | 2106 - Vertikalni strojni izkop gradbene jame globine 0-4m, v terenu III. kat. z nakladanjem na kamion in odvozom na trajno gradbeno deponijo , vključno s stroški deponije. | m3 | 347 | 0 | 0
2121 | M14 | M14 - 2121 | Travniška ulica | 2 KANALIZACIJA - ZEMELJSKA DELA | 2.1 Izkopi | 2121 - Ročni izkop jarka globine 0 - 2 m, z nakladanjem na kamion in odvozom na začasno gradbeno deponijo do 2 km, s stroškom začasne deponije | m3 | 15 | 0 | 0
2124 | M14 | M14 - 2124 | Travniška ulica | 2 KANALIZACIJA - ZEMELJSKA DELA | 2.1 Izkopi | 2124 - Ureditev črpalnih jaškov in črpanje talne vode iz gradbene jame pri izvedbi del. | ur | 100 | 0 | 0
2125 | M14 | M14 - 2125 | Travniška ulica | 2 KANALIZACIJA - ZEMELJSKA DELA | 2.1 Izkopi | 2125 - Nakladanje materiala na kamion na začasni deponiji in odvoz na trajno gradbeno deponijo, vključno s stroški deponije. | m3 | 15 | 0 | 0
2201 | M14 | M14 - 2201 | Travniška ulica | 2 KANALIZACIJA - ZEMELJSKA DELA | 2.2 Zasipi | 2201 - Mehanska utrditev planuma naravnih temeljnih tal do predpisane nosilnosti, skladno z navodili geomehanskega poročila. | m2 | 201 | 0 | 0
2202 | M14 | M14 - 2202 | Travniška ulica | 2 KANALIZACIJA - ZEMELJSKA DELA | 2.2 Zasipi | 2202 - Ročno planiranje dna jarka s točnostjo +/- 3 cm po projektiranem padcu. | m2 | 201 | 0 | 0
2203 | M14 | M14 - 2203 | Travniška ulica | 2 KANALIZACIJA - ZEMELJSKA DELA | 2.2 Zasipi | 2203 - Dobava in vgraditev peščenega materiala granulacije 8 do 16 mm za peščeno ležišče cevi (POSTELJICA) s sprotno višinsko kontrolo do predpisane kote dna cevi (10cm + D/10) z komprimacijo do stopnje 97% SPP (standardni Proctorjev preizkus), vključno z nabavo in transportom materiala. | m3 | 64 | 0 | 0
2204 | M14 | M14 - 2204 | Travniška ulica | 2 KANALIZACIJA - ZEMELJSKA DELA | 2.2 Zasipi | 2204 - Dobava in vgraditev peščenega materiala granulacije 8 do 16 mm s komprimacijo, v coni cevovoda v debelini 30 cm nad temenom, s komprimacijo v plasteh po 20 cm, zbitost 95% po proctorju, vključno z nabavo in transportom materiala. | m3 | 97 | 0 | 0
2207 | M14 | M14 - 2207 | Travniška ulica | 2 KANALIZACIJA - ZEMELJSKA DELA | 2.2 Zasipi | 2207 - Nabava, dobava in vgraditev geotekstila za ločilno plast in ovijanje obsipa cevi, natezna trdnost 14 do 16 kN/m2, gostote minimalno 300 g/m2. V ceni so zajeti preklopi in ves potreben pritrdilni material. | m2 | 858 | 0 | 0
2209 | M14 | M14 - 2209 | Travniška ulica | 2 KANALIZACIJA - ZEMELJSKA DELA | 2.2 Zasipi | 2209 - Zasip jarka z dovozom novega gramoznega zasipnega materiala z utrjevanjem v slojih po 30 cm do 95 % trdnosti po standardnem Proctorjevem postopku; vključno z nabavo in dobavo zasipnega materiala. | m3 | 76 | 0 | 0
2210 | M14 | M14 - 2210 | Travniška ulica | 2 KANALIZACIJA - ZEMELJSKA DELA | 2.2 Zasipi | 2210 - Izdelava posteljice iz drobljenih kamnitih zrn v debelini 50 cm | m3 | 109 | 0 | 0
3105 | M14 | M14 - 3105 | Travniška ulica | 3 KANALIZACIJA - PRIPRAVLJALNA DELA | 3.1 Rušitvena in pripravljalna dela | 3105 - Porušitev in odstranitev kanalizacije iz cevi s premerom do 40 cm | m | 70 | 0 | 0
4103 | M14 | M14 - 4103 | Travniška ulica | 4 KANALIZACIJSKA - CEVI | 4.1 Cevi iz poliestra | 4103 - Nabava, dobava in montaža kanalizacijskih cevi DN 300 mm iz armiranega poliestra (GRP) izdelane po SIST EN 14364: 2013, nazivne togosti SN 10.000 N/m2, kompletno z potrebnimi spojkami. Cev ima na eni strani montirano spojko iz poliestra z EPDM tesnilom. Spoj (tesnilo) mora biti zaradi zagotovitve kvalitete spoja preizkušen skupaj s cevmi (certifikat). Notranji zaščitni sloj cevi iz čistega poliestra, brez polnila in ojačitve, mora imeti minimalno debelino 1,0 mm s ciljem doseganja tesnosti, kemijske in abrazijske obstojnosti in odpornosti na obrus pri visokotlačnem čiščenju. Vključen je tudi prevoz in prenos kanalizacijskih cevi iz deponije do mesta vgradnje. | m1 | 75 | 0 | 0
4105 | M14 | M14 - 4105 | Travniška ulica | 4 KANALIZACIJSKA - CEVI | 4.1 Cevi iz poliestra | 4105 - Nabava, dobava in montaža kanalizacijskih cevi DN 400 mm iz armiranega poliestra (GRP) izdelane po SIST EN 14364: 2013, nazivne togosti SN 10.000 N/m2, kompletno z potrebnimi spojkami. Cev ima na eni strani montirano spojko iz poliestra z EPDM tesnilom. Spoj (tesnilo) mora biti zaradi zagotovitve kvalitete spoja preizkušen skupaj s cevmi (certifikat). Notranji zaščitni sloj cevi iz čistega poliestra, brez polnila in ojačitve, mora imeti minimalno debelino 1,0 mm s ciljem doseganja tesnosti, kemijske in abrazijske obstojnosti in odpornosti na obrus pri visokotlačnem čiščenju. Vključen je tudi prevoz in prenos kanalizacijskih cevi iz deponije do mesta vgradnje. | m1 | 68 | 0 | 0
4403 | M14 | M14 - 4403 | Travniška ulica | 4 KANALIZACIJSKA - CEVI | 4.4 Izpusti iz kanala | 4403 - Nabava, dobava in vgradnja protipovratne lopute na iztoku iz meteornega kanala iz cevi premera 400 mm (žabji pokrov). V ceni je zajeto obbetoniranje in armiranje iztočne glave cevi ter vsa dodatna in zaščitna dela. | kos | 1 | 0 | 0
4407 | M14 | M14 - 4407 | Travniška ulica | 4 KANALIZACIJSKA - CEVI | 4.4 Izpusti iz kanala | 4407 - Izdelava iztočne glave cevovoda iz kamnitega lomljenca položenega v betonski temelj za cevi premera med 400 mm in 800 mm. V ceni je zajeta nabava, dobava in vgradnja vsega potrebnega materiala skladno z detajlom iz načrta PZI ter vsa dodatna in zaščitna dela. | kos | 1 | 0 | 0
5102 | M14 | M14 - 5102 | Travniška ulica | 5 KANALIZACIJA - JAŠKI | 5.1 Jaški iz GRP | 5102 - Nabava, dobava in montaža revizijskih jaškov iz armiranega poliestra po SIST EN 14 364: 2013, komplet z izdelano muldo. Premer jaška 1000mm, globina 1 - 2 m. Minimalna debelina sten revizijskega jaška je 8mm. V ceni je vključena tudi izdelava AB temeljne plošče jaška debeline 20cm, iz betona C25/30. | kos | 4 | 0 | 0
5603 | M14 | M14 - 5603 | Travniška ulica | 5 KANALIZACIJA - JAŠKI | 5.6 Pokrovi in zaključna dela | 5603 - Dobava in vgradnja LTŽ pokrova fi 600mm, skladno s SIST EN 124-1:2015 nosilnosti D 400 kN. Pokrov izveden na zaklep z odprtinami za zračenje. Tip Norinco, PAM ali enakovredno. Skupaj z razbremenilno AB ploščo za montažo na cev DN 1000 mm, ter vsemi potrebnimi deli in materiali. Vključno z AB vencem za vgradnjo LTŽ pokrova ter dobavo in vgrajevanjem betona C16/20 in vso potrebno armaturo za betoniranje pete revizijskih jaškov. | kos | 4 | 0 | 0
5612 | M14 | M14 - 5612 | Travniška ulica | 5 KANALIZACIJA - JAŠKI | 5.6 Pokrovi in zaključna dela | 5612 - Dobava in izdelava protivzgonskega AB venca preseka 20/20cm iz betona C16/20 za montažo ob ležišču jaška z vso potrebno armaturo za betoniranje. | kos | 4 | 0 | 0
5801 | M14 | M14 - 5801 | Travniška ulica | 5 KANALIZACIJA - JAŠKI | 5.8 hišni priključki | 5801 - Izdelava odcepov za hišne priključke na proj. kanal, odcepi iz PVC cevi DN 160 SN8, po standardu EN1401-1 . Vključno z z izkopom in varovanjem gradbene jame, nakladanjem in odvozom na stalno deponijo, skupaj s stroški deponije. Vključno s planiranjem in utrjevanjem dna jarka,nabavo, dobavo in vgradnjo betona za izdelavo posteljice in obbetoniranjem cevi ter zasipom do kote terena (po detajlu). Posteljica in obsip se ob potrditvi geomehanika in projektanta priključka lahko izvede tudi iz peščenega materiala. Nabava, dobava in vgradnja novega zasipnega materiala. Vključno s črpanjem vode iz gradbene jame. Vključno z nabavo in položitvijo PVC cevi (z vsemi koleni in fazonskimi kosi) od odcepa do revizijskega jaška. Vključno z vzpostavitvijo prvotnega stanja. Pri izdelavi hišnega priključka so vključena vsa režijska dela, zakoličba, postavitev profilov, rezanje asfalta, rušenje asfalta, odstranjevanje tlakovcev, robnikov, izkop, križanje z obstoječimi komunalnimi vodi in ostala dela v povezavi s hišnimi priključki. Izvede se ureditev in vsi potrebni ukrepi pri križanju s komunalno infrastrukturo skladno z navodili upravljavcev. Vključno z izdelavo geodetskega posnetka v skladu z zahtevami upravljavca kanalizacijskega omrežja. Upoštevati načrt hišnega priključka. | kos | 11 | 0 | 0
5806 | M14 | M14 - 5806 | Travniška ulica | 5 KANALIZACIJA - JAŠKI | 5.8 hišni priključki | 5806 - Dobava revizijskih jaškov iz armiranega poliestra po SIST EN 14 364: 2013, komplet z izdelano muldo. Komplet z razbremenilno ploščo za pokrov, AB vencem in LŽ pokrovom fi 600 mm, EN 124-1:2015 nosilnost vsaj C250 kN. Premer jaška 1000mm za priključno cev DN160mm do globine jaška 3m. V ceni je vključena tudi izdelava AB temeljne plošče jaška debeline 20cm, iz betona C25/30. Postavitev jaška za parcelno mejo s pokrovom nosilnosti 250 kN - nepovozne površine. | kos | 11 | 0 | 0
6101 | M14 | M14 - 6101 | Travniška ulica | 6 KANALIZACIJA - PREGLEDI IN KRIŽANJA | 6.1 Pregled | 6101 - Pregled in čiščenje kanala pred izvedbo preizkusa tesnosti. | m1 | 143 | 0 | 0
6102 | M14 | M14 - 6102 | Travniška ulica | 6 KANALIZACIJA - PREGLEDI IN KRIŽANJA | 6.1 Pregled | 6102 - Preizkus tesnosti kanala po standardu SIST EN 1610 ali DIN 4033 - gravitacijski kanal. Vključno z vsemi dodatnimi in zaščitnimi deli. | m1 | 143 | 0 | 0
6105 | M14 | M14 - 6105 | Travniška ulica | 6 KANALIZACIJA - PREGLEDI IN KRIŽANJA | 6.1 Pregled | 6105 - Pregled in snemanje s TV kamero vseh gravitacijskih kanalizacijskih cevi, jaškov in vseh cevnih odsekov. Snemanje kanala po standardu SIST EN 13508-2:2003 in skladno z nemškimi smernicami ATV-M 143-2. | m1 | 143 | 0 | 0
6201 | M14 | M14 - 6201 | Travniška ulica | 6 KANALIZACIJA - PREGLEDI IN KRIŽANJA | 6.2 Križanja | 6201 - Izvedba križanja z obstoječim vodovodom. | kos | 2 | 0 | 0
6203 | M14 | M14 - 6203 | Travniška ulica | 6 KANALIZACIJA - PREGLEDI IN KRIŽANJA | 6.2 Križanja | 6203 - Izvedba križanja z obstoječim podzemnim telekomunikacijskim vodom | kos | 1 | 0 | 0
6204 | M14 | M14 - 6204 | Travniška ulica | 6 KANALIZACIJA - PREGLEDI IN KRIŽANJA | 6.2 Križanja | 6204 - Izvedba križanja z obstoječim podzemnim elektroenergetskim vodom | kos | 1 | 0 | 0
6206 | M14 | M14 - 6206 | Travniška ulica | 6 KANALIZACIJA - PREGLEDI IN KRIŽANJA | 6.2 Križanja | 6206 - Izvedba križanja z obstoječim kanalom za odpadno vodo. | kos | 5 | 0 | 0
6207 | M14 | M14 - 6207 | Travniška ulica | 6 KANALIZACIJA - PREGLEDI IN KRIŽANJA | 6.2 Križanja | 6207 - Izvedba križanja z obstoječim plinovodom. | kos | 1 | 0 | 0
6211 | M14 | M14 - 6211 | Travniška ulica | 6 KANALIZACIJA - PREGLEDI IN KRIŽANJA | 6.2 Križanja | 6211 - Zaščita obstoječih komunalnih vodov z obešanjem ali podpiranjem z vsemi deli in materiali. Vse v skladu z navodili upravljavcev komunalnih vodov. | m1 | 15 | 0 | 0
6301 | M14 | M14 - 6301 | Travniška ulica | 6 KANALIZACIJA - PREGLEDI IN KRIŽANJA | 6.3 Prestavitve | 6301 - Prestavitve obstoječega vodovoda skladno z načrtom PZI v kolikor ni možna ustrezna zaščita. Vse v skladu z navodili upravljavcev komunalnih vodov. V ceni so zajeta vsa pripravljalna, gradbeno obrtniška, inštalacijska in zaključna dela. Obračun po m1 prestavljenega voda. | kpl | 20 | 0 | 0
1101 | M15 | M15 - 1101 | Bistriška ulica | 1 PRIPRAVLJALNA DELA | 1.1 Zakoličba | 1101 - Zakoličenje osi kanalizacije, z zavarovanjem osi in oznako revizijskih jaškov in vsa druga geodetska dela v času gradnje, ki so potrebna za nemoteno izvajanje del (smeri, višine, vmesne, začasne in končne zakoličbe…) | m1 | 113 | 0 | 0
1102 | M15 | M15 - 1102 | Bistriška ulica | 1 PRIPRAVLJALNA DELA | 1.1 Zakoličba | 1102 - Postavitev gradbenih profilov na vzpostavljeno os trase cevovoda, ter določitev nivoja za merjenje globine izkopa in polaganje cevovoda. | kom | 3 | 0 | 0
1201 | M15 | M15 - 1201 | Bistriška ulica | 1 PRIPRAVLJALNA DELA | 1.2 Priprava gradbišča | 1201 - Priprava gradbišča, odstranitev eventuelnih ovir in utrditev delovnega platoja. Po končanih delih se gradbišče pospravi in vzpostavi v prvotno stanje. | m1 | 113 | 0 | 0
1202 | M15 | M15 - 1202 | Bistriška ulica | 1 PRIPRAVLJALNA DELA | 1.2 Priprava gradbišča | 1202 - Vzdrževanje vseh prekopanih javnih površin v času od rušitve cestišča do vzpostavitve v prvotno stanje, ki zajema polivanje-protiprašna zaščito, dosip udarnih jam, izdelava nasipov za dostope do objektov, utrjevanje in planiranje vključno z dobavo materiala in delom. | m1 | 113 | 0 | 0
1203 | M15 | M15 - 1203 | Bistriška ulica | 1 PRIPRAVLJALNA DELA | 1.2 Priprava gradbišča | 1203 - Izdelava lesenih mostičkov oziroma provizorij dostopov za pešce do objektov preko izkopanih jarkov iz plohov debeline 5 cm. Na provizorij dostopih se uredi ograja iz desk in tramičev. Vse po statičnem izračunu in načrtu izvajalca. | kos | 1 | 0 | 0
1205 | M15 | M15 - 1205 | Bistriška ulica | 1 PRIPRAVLJALNA DELA | 1.2 Priprava gradbišča | 1205 - Izvedba zaščitnih arheoloških raziskav in arheološki nadzor v času izgradnje kanalizacije. Obračun po dejanskih stroških izvajalca arheoloških del. (projektant št. ur. preveri pri izvajalcu arh. nadzora) | ur | 10 | 0 | 0
1301 | M15 | M15 - 1301 | Bistriška ulica | 1 PRIPRAVLJALNA DELA | 1.3 Nadzor | 1301 - Izvedba projektantskega nadzora. | ur | 10 | 0 | 0
1302 | M15 | M15 - 1302 | Bistriška ulica | 1 PRIPRAVLJALNA DELA | 1.3 Nadzor | 1302 - Nadzor pristojnih služb ostalih komunalnih vodov na območju. | ur | 20 | 0 | 0
1303 | M15 | M15 - 1303 | Bistriška ulica | 1 PRIPRAVLJALNA DELA | 1.3 Nadzor | 1303 - Izvedba geomehanskega nadzora, prevzem gradbene jame in temeljnih tal. | ur | 10 | 0 | 0
2101 | M15 | M15 - 2101 | Bistriška ulica | 2 KANALIZACIJA - ZEMELJSKA DELA | 2.1 Izkopi | 2101 - Zavarovanje gradbene jame z razpiranjem z jeklenimi opaži -sistem z vodili (SBH, KRINGS ali podobno) . Globina jarka do 4,0m. Vključno z vsemi pomožnimi materiali, deli in transporti. | m2 | 526 | 0 | 0
2106 | M15 | M15 - 2106 | Bistriška ulica | 2 KANALIZACIJA - ZEMELJSKA DELA | 2.1 Izkopi | 2106 - Vertikalni strojni izkop gradbene jame globine 0-4m, v terenu III. kat. z nakladanjem na kamion in odvozom na trajno gradbeno deponijo , vključno s stroški deponije. | m3 | 243 | 0 | 0
2121 | M15 | M15 - 2121 | Bistriška ulica | 2 KANALIZACIJA - ZEMELJSKA DELA | 2.1 Izkopi | 2121 - Ročni izkop jarka globine 0 - 2 m, z nakladanjem na kamion in odvozom na začasno gradbeno deponijo do 2 km, s stroškom začasne deponije | m3 | 15 | 0 | 0
2124 | M15 | M15 - 2124 | Bistriška ulica | 2 KANALIZACIJA - ZEMELJSKA DELA | 2.1 Izkopi | 2124 - Ureditev črpalnih jaškov in črpanje talne vode iz gradbene jame pri izvedbi del. | ur | 100 | 0 | 0
2125 | M15 | M15 - 2125 | Bistriška ulica | 2 KANALIZACIJA - ZEMELJSKA DELA | 2.1 Izkopi | 2125 - Nakladanje materiala na kamion na začasni deponiji in odvoz na trajno gradbeno deponijo, vključno s stroški deponije. | m3 | 15 | 0 | 0
2201 | M15 | M15 - 2201 | Bistriška ulica | 2 KANALIZACIJA - ZEMELJSKA DELA | 2.2 Zasipi | 2201 - Mehanska utrditev planuma naravnih temeljnih tal do predpisane nosilnosti, skladno z navodili geomehanskega poročila. | m2 | 158 | 0 | 0
2202 | M15 | M15 - 2202 | Bistriška ulica | 2 KANALIZACIJA - ZEMELJSKA DELA | 2.2 Zasipi | 2202 - Ročno planiranje dna jarka s točnostjo +/- 3 cm po projektiranem padcu. | m2 | 158 | 0 | 0
2203 | M15 | M15 - 2203 | Bistriška ulica | 2 KANALIZACIJA - ZEMELJSKA DELA | 2.2 Zasipi | 2203 - Dobava in vgraditev peščenega materiala granulacije 8 do 16 mm za peščeno ležišče cevi (POSTELJICA) s sprotno višinsko kontrolo do predpisane kote dna cevi (10cm + D/10) z komprimacijo do stopnje 97% SPP (standardni Proctorjev preizkus), vključno z nabavo in transportom materiala. | m3 | 40 | 0 | 0
2204 | M15 | M15 - 2204 | Bistriška ulica | 2 KANALIZACIJA - ZEMELJSKA DELA | 2.2 Zasipi | 2204 - Dobava in vgraditev peščenega materiala granulacije 8 do 16 mm s komprimacijo, v coni cevovoda v debelini 30 cm nad temenom, s komprimacijo v plasteh po 20 cm, zbitost 95% po proctorju, vključno z nabavo in transportom materiala. | m3 | 79 | 0 | 0
2207 | M15 | M15 - 2207 | Bistriška ulica | 2 KANALIZACIJA - ZEMELJSKA DELA | 2.2 Zasipi | 2207 - Nabava, dobava in vgraditev geotekstila za ločilno plast in ovijanje obsipa cevi, natezna trdnost 14 do 16 kN/m2, gostote minimalno 300 g/m2. V ceni so zajeti preklopi in ves potreben pritrdilni material. | m2 | 678 | 0 | 0
2209 | M15 | M15 - 2209 | Bistriška ulica | 2 KANALIZACIJA - ZEMELJSKA DELA | 2.2 Zasipi | 2209 - Zasip jarka z dovozom novega gramoznega zasipnega materiala z utrjevanjem v slojih po 30 cm do 95 % trdnosti po standardnem Proctorjevem postopku; vključno z nabavo in dobavo zasipnega materiala. | m3 | 57 | 0 | 0
2210 | M15 | M15 - 2210 | Bistriška ulica | 2 KANALIZACIJA - ZEMELJSKA DELA | 2.2 Zasipi | 2210 - Izdelava posteljice iz drobljenih kamnitih zrn v debelini 50 cm | m3 | 69 | 0 | 0
3105 | M15 | M15 - 3105 | Bistriška ulica | 3 KANALIZACIJA - PRIPRAVLJALNA DELA | 3.1 Rušitvena in pripravljalna dela | 3105 - Porušitev in odstranitev kanalizacije iz cevi s premerom do 40 cm | m | 30 | 0 | 0
4103 | M15 | M15 - 4103 | Bistriška ulica | 4 KANALIZACIJSKA - CEVI | 4.1 Cevi iz poliestra | 4103 - Nabava, dobava in montaža kanalizacijskih cevi DN 300 mm iz armiranega poliestra (GRP) izdelane po SIST EN 14364: 2013, nazivne togosti SN 10.000 N/m2, kompletno z potrebnimi spojkami. Cev ima na eni strani montirano spojko iz poliestra z EPDM tesnilom. Spoj (tesnilo) mora biti zaradi zagotovitve kvalitete spoja preizkušen skupaj s cevmi (certifikat). Notranji zaščitni sloj cevi iz čistega poliestra, brez polnila in ojačitve, mora imeti minimalno debelino 1,0 mm s ciljem doseganja tesnosti, kemijske in abrazijske obstojnosti in odpornosti na obrus pri visokotlačnem čiščenju. Vključen je tudi prevoz in prenos kanalizacijskih cevi iz deponije do mesta vgradnje. | m1 | 45 | 0 | 0
4105 | M15 | M15 - 4105 | Bistriška ulica | 4 KANALIZACIJSKA - CEVI | 4.1 Cevi iz poliestra | 4105 - Nabava, dobava in montaža kanalizacijskih cevi DN 400 mm iz armiranega poliestra (GRP) izdelane po SIST EN 14364: 2013, nazivne togosti SN 10.000 N/m2, kompletno z potrebnimi spojkami. Cev ima na eni strani montirano spojko iz poliestra z EPDM tesnilom. Spoj (tesnilo) mora biti zaradi zagotovitve kvalitete spoja preizkušen skupaj s cevmi (certifikat). Notranji zaščitni sloj cevi iz čistega poliestra, brez polnila in ojačitve, mora imeti minimalno debelino 1,0 mm s ciljem doseganja tesnosti, kemijske in abrazijske obstojnosti in odpornosti na obrus pri visokotlačnem čiščenju. Vključen je tudi prevoz in prenos kanalizacijskih cevi iz deponije do mesta vgradnje. | m1 | 68 | 0 | 0
4403 | M15 | M15 - 4403 | Bistriška ulica | 4 KANALIZACIJSKA - CEVI | 4.4 Izpusti iz kanala | 4403 - Nabava, dobava in vgradnja protipovratne lopute na iztoku iz meteornega kanala iz cevi premera 400 mm (žabji pokrov). V ceni je zajeto obbetoniranje in armiranje iztočne glave cevi ter vsa dodatna in zaščitna dela. | kos | 1 | 0 | 0
4407 | M15 | M15 - 4407 | Bistriška ulica | 4 KANALIZACIJSKA - CEVI | 4.4 Izpusti iz kanala | 4407 - Izdelava iztočne glave cevovoda iz kamnitega lomljenca položenega v betonski temelj za cevi premera med 400 mm in 800 mm. V ceni je zajeta nabava, dobava in vgradnja vsega potrebnega materiala skladno z detajlom iz načrta PZI ter vsa dodatna in zaščitna dela. | kos | 1 | 0 | 0
5102 | M15 | M15 - 5102 | Bistriška ulica | 5 KANALIZACIJA - JAŠKI | 5.1 Jaški iz GRP | 5102 - Nabava, dobava in montaža revizijskih jaškov iz armiranega poliestra po SIST EN 14 364: 2013, komplet z izdelano muldo. Premer jaška 1000mm, globina 1 - 2 m. Minimalna debelina sten revizijskega jaška je 8mm. V ceni je vključena tudi izdelava AB temeljne plošče jaška debeline 20cm, iz betona C25/30. | kos | 3 | 0 | 0
5603 | M15 | M15 - 5603 | Bistriška ulica | 5 KANALIZACIJA - JAŠKI | 5.6 Pokrovi in zaključna dela | 5603 - Dobava in vgradnja LTŽ pokrova fi 600mm, skladno s SIST EN 124-1:2015 nosilnosti D 400 kN. Pokrov izveden na zaklep z odprtinami za zračenje. Tip Norinco, PAM ali enakovredno. Skupaj z razbremenilno AB ploščo za montažo na cev DN 1000 mm, ter vsemi potrebnimi deli in materiali. Vključno z AB vencem za vgradnjo LTŽ pokrova ter dobavo in vgrajevanjem betona C16/20 in vso potrebno armaturo za betoniranje pete revizijskih jaškov. | kos | 3 | 0 | 0
5612 | M15 | M15 - 5612 | Bistriška ulica | 5 KANALIZACIJA - JAŠKI | 5.6 Pokrovi in zaključna dela | 5612 - Dobava in izdelava protivzgonskega AB venca preseka 20/20cm iz betona C16/20 za montažo ob ležišču jaška z vso potrebno armaturo za betoniranje. | kos | 3 | 0 | 0
5801 | M15 | M15 - 5801 | Bistriška ulica | 5 KANALIZACIJA - JAŠKI | 5.8 hišni priključki | 5801 - Izdelava odcepov za hišne priključke na proj. kanal, odcepi iz PVC cevi DN 160 SN8, po standardu EN1401-1 . Vključno z z izkopom in varovanjem gradbene jame, nakladanjem in odvozom na stalno deponijo, skupaj s stroški deponije. Vključno s planiranjem in utrjevanjem dna jarka,nabavo, dobavo in vgradnjo betona za izdelavo posteljice in obbetoniranjem cevi ter zasipom do kote terena (po detajlu). Posteljica in obsip se ob potrditvi geomehanika in projektanta priključka lahko izvede tudi iz peščenega materiala. Nabava, dobava in vgradnja novega zasipnega materiala. Vključno s črpanjem vode iz gradbene jame. Vključno z nabavo in položitvijo PVC cevi (z vsemi koleni in fazonskimi kosi) od odcepa do revizijskega jaška. Vključno z vzpostavitvijo prvotnega stanja. Pri izdelavi hišnega priključka so vključena vsa režijska dela, zakoličba, postavitev profilov, rezanje asfalta, rušenje asfalta, odstranjevanje tlakovcev, robnikov, izkop, križanje z obstoječimi komunalnimi vodi in ostala dela v povezavi s hišnimi priključki. Izvede se ureditev in vsi potrebni ukrepi pri križanju s komunalno infrastrukturo skladno z navodili upravljavcev. Vključno z izdelavo geodetskega posnetka v skladu z zahtevami upravljavca kanalizacijskega omrežja. Upoštevati načrt hišnega priključka. | kos | 8 | 0 | 0
5806 | M15 | M15 - 5806 | Bistriška ulica | 5 KANALIZACIJA - JAŠKI | 5.8 hišni priključki | 5806 - Dobava revizijskih jaškov iz armiranega poliestra po SIST EN 14 364: 2013, komplet z izdelano muldo. Komplet z razbremenilno ploščo za pokrov, AB vencem in LŽ pokrovom fi 600 mm, EN 124-1:2015 nosilnost vsaj C250 kN. Premer jaška 1000mm za priključno cev DN160mm do globine jaška 3m. V ceni je vključena tudi izdelava AB temeljne plošče jaška debeline 20cm, iz betona C25/30. Postavitev jaška za parcelno mejo s pokrovom nosilnosti 250 kN - nepovozne površine. | kos | 8 | 0 | 0
6101 | M15 | M15 - 6101 | Bistriška ulica | 6 KANALIZACIJA - PREGLEDI IN KRIŽANJA | 6.1 Pregled | 6101 - Pregled in čiščenje kanala pred izvedbo preizkusa tesnosti. | m1 | 113 | 0 | 0
6102 | M15 | M15 - 6102 | Bistriška ulica | 6 KANALIZACIJA - PREGLEDI IN KRIŽANJA | 6.1 Pregled | 6102 - Preizkus tesnosti kanala po standardu SIST EN 1610 ali DIN 4033 - gravitacijski kanal. Vključno z vsemi dodatnimi in zaščitnimi deli. | m1 | 113 | 0 | 0
6105 | M15 | M15 - 6105 | Bistriška ulica | 6 KANALIZACIJA - PREGLEDI IN KRIŽANJA | 6.1 Pregled | 6105 - Pregled in snemanje s TV kamero vseh gravitacijskih kanalizacijskih cevi, jaškov in vseh cevnih odsekov. Snemanje kanala po standardu SIST EN 13508-2:2003 in skladno z nemškimi smernicami ATV-M 143-2. | m1 | 113 | 0 | 0
6201 | M15 | M15 - 6201 | Bistriška ulica | 6 KANALIZACIJA - PREGLEDI IN KRIŽANJA | 6.2 Križanja | 6201 - Izvedba križanja z obstoječim vodovodom. | kos | 3 | 0 | 0
6202 | M15 | M15 - 6202 | Bistriška ulica | 6 KANALIZACIJA - PREGLEDI IN KRIŽANJA | 6.2 Križanja | 6202 - Izvedba križanja z obstoječim podzemnim vodom javne razsvetljave | kos | 1 | 0 | 0
6203 | M15 | M15 - 6203 | Bistriška ulica | 6 KANALIZACIJA - PREGLEDI IN KRIŽANJA | 6.2 Križanja | 6203 - Izvedba križanja z obstoječim podzemnim telekomunikacijskim vodom | kos | 3 | 0 | 0
6204 | M15 | M15 - 6204 | Bistriška ulica | 6 KANALIZACIJA - PREGLEDI IN KRIŽANJA | 6.2 Križanja | 6204 - Izvedba križanja z obstoječim podzemnim elektroenergetskim vodom | kos | 4 | 0 | 0
6206 | M15 | M15 - 6206 | Bistriška ulica | 6 KANALIZACIJA - PREGLEDI IN KRIŽANJA | 6.2 Križanja | 6206 - Izvedba križanja z obstoječim kanalom za odpadno vodo. | kos | 5 | 0 | 0
6207 | M15 | M15 - 6207 | Bistriška ulica | 6 KANALIZACIJA - PREGLEDI IN KRIŽANJA | 6.2 Križanja | 6207 - Izvedba križanja z obstoječim plinovodom. | kos | 1 | 0 | 0
1101 | M16 | M16 - 1101 | Metliška ulica | 1 PRIPRAVLJALNA DELA | 1.1 Zakoličba | 1101 - Zakoličenje osi kanalizacije, z zavarovanjem osi in oznako revizijskih jaškov in vsa druga geodetska dela v času gradnje, ki so potrebna za nemoteno izvajanje del (smeri, višine, vmesne, začasne in končne zakoličbe…) | m1 | 121 | 0 | 0
1102 | M16 | M16 - 1102 | Metliška ulica | 1 PRIPRAVLJALNA DELA | 1.1 Zakoličba | 1102 - Postavitev gradbenih profilov na vzpostavljeno os trase cevovoda, ter določitev nivoja za merjenje globine izkopa in polaganje cevovoda. | kom | 5 | 0 | 0
1201 | M16 | M16 - 1201 | Metliška ulica | 1 PRIPRAVLJALNA DELA | 1.2 Priprava gradbišča | 1201 - Priprava gradbišča, odstranitev eventuelnih ovir in utrditev delovnega platoja. Po končanih delih se gradbišče pospravi in vzpostavi v prvotno stanje. | m1 | 121 | 0 | 0
1202 | M16 | M16 - 1202 | Metliška ulica | 1 PRIPRAVLJALNA DELA | 1.2 Priprava gradbišča | 1202 - Vzdrževanje vseh prekopanih javnih površin v času od rušitve cestišča do vzpostavitve v prvotno stanje, ki zajema polivanje-protiprašna zaščito, dosip udarnih jam, izdelava nasipov za dostope do objektov, utrjevanje in planiranje vključno z dobavo materiala in delom. | m1 | 121 | 0 | 0
1203 | M16 | M16 - 1203 | Metliška ulica | 1 PRIPRAVLJALNA DELA | 1.2 Priprava gradbišča | 1203 - Izdelava lesenih mostičkov oziroma provizorij dostopov za pešce do objektov preko izkopanih jarkov iz plohov debeline 5 cm. Na provizorij dostopih se uredi ograja iz desk in tramičev. Vse po statičnem izračunu in načrtu izvajalca. | kos | 1 | 0 | 0
1205 | M16 | M16 - 1205 | Metliška ulica | 1 PRIPRAVLJALNA DELA | 1.2 Priprava gradbišča | 1205 - Izvedba zaščitnih arheoloških raziskav in arheološki nadzor v času izgradnje kanalizacije. Obračun po dejanskih stroških izvajalca arheoloških del. (projektant št. ur. preveri pri izvajalcu arh. nadzora) | ur | 10 | 0 | 0
1301 | M16 | M16 - 1301 | Metliška ulica | 1 PRIPRAVLJALNA DELA | 1.3 Nadzor | 1301 - Izvedba projektantskega nadzora. | ur | 10 | 0 | 0
1302 | M16 | M16 - 1302 | Metliška ulica | 1 PRIPRAVLJALNA DELA | 1.3 Nadzor | 1302 - Nadzor pristojnih služb ostalih komunalnih vodov na območju. | ur | 20 | 0 | 0
1303 | M16 | M16 - 1303 | Metliška ulica | 1 PRIPRAVLJALNA DELA | 1.3 Nadzor | 1303 - Izvedba geomehanskega nadzora, prevzem gradbene jame in temeljnih tal. | ur | 10 | 0 | 0
2101 | M16 | M16 - 2101 | Metliška ulica | 2 KANALIZACIJA - ZEMELJSKA DELA | 2.1 Izkopi | 2101 - Zavarovanje gradbene jame z razpiranjem z jeklenimi opaži -sistem z vodili (SBH, KRINGS ali podobno) . Globina jarka do 4,0m. Vključno z vsemi pomožnimi materiali, deli in transporti. | m2 | 511 | 0 | 0
2106 | M16 | M16 - 2106 | Metliška ulica | 2 KANALIZACIJA - ZEMELJSKA DELA | 2.1 Izkopi | 2106 - Vertikalni strojni izkop gradbene jame globine 0-4m, v terenu III. kat. z nakladanjem na kamion in odvozom na trajno gradbeno deponijo , vključno s stroški deponije. | m3 | 230 | 0 | 0
2121 | M16 | M16 - 2121 | Metliška ulica | 2 KANALIZACIJA - ZEMELJSKA DELA | 2.1 Izkopi | 2121 - Ročni izkop jarka globine 0 - 2 m, z nakladanjem na kamion in odvozom na začasno gradbeno deponijo do 2 km, s stroškom začasne deponije | m3 | 10 | 0 | 0
2124 | M16 | M16 - 2124 | Metliška ulica | 2 KANALIZACIJA - ZEMELJSKA DELA | 2.1 Izkopi | 2124 - Ureditev črpalnih jaškov in črpanje talne vode iz gradbene jame pri izvedbi del. | ur | 100 | 0 | 0
2125 | M16 | M16 - 2125 | Metliška ulica | 2 KANALIZACIJA - ZEMELJSKA DELA | 2.1 Izkopi | 2125 - Nakladanje materiala na kamion na začasni deponiji in odvoz na trajno gradbeno deponijo, vključno s stroški deponije. | m3 | 10 | 0 | 0
2201 | M16 | M16 - 2201 | Metliška ulica | 2 KANALIZACIJA - ZEMELJSKA DELA | 2.2 Zasipi | 2201 - Mehanska utrditev planuma naravnih temeljnih tal do predpisane nosilnosti, skladno z navodili geomehanskega poročila. | m2 | 169 | 0 | 0
2202 | M16 | M16 - 2202 | Metliška ulica | 2 KANALIZACIJA - ZEMELJSKA DELA | 2.2 Zasipi | 2202 - Ročno planiranje dna jarka s točnostjo +/- 3 cm po projektiranem padcu. | m2 | 169 | 0 | 0
2203 | M16 | M16 - 2203 | Metliška ulica | 2 KANALIZACIJA - ZEMELJSKA DELA | 2.2 Zasipi | 2203 - Dobava in vgraditev peščenega materiala granulacije 8 do 16 mm za peščeno ležišče cevi (POSTELJICA) s sprotno višinsko kontrolo do predpisane kote dna cevi (10cm + D/10) z komprimacijo do stopnje 97% SPP (standardni Proctorjev preizkus), vključno z nabavo in transportom materiala. | m3 | 43 | 0 | 0
2204 | M16 | M16 - 2204 | Metliška ulica | 2 KANALIZACIJA - ZEMELJSKA DELA | 2.2 Zasipi | 2204 - Dobava in vgraditev peščenega materiala granulacije 8 do 16 mm s komprimacijo, v coni cevovoda v debelini 30 cm nad temenom, s komprimacijo v plasteh po 20 cm, zbitost 95% po proctorju, vključno z nabavo in transportom materiala. | m3 | 82 | 0 | 0
2207 | M16 | M16 - 2207 | Metliška ulica | 2 KANALIZACIJA - ZEMELJSKA DELA | 2.2 Zasipi | 2207 - Nabava, dobava in vgraditev geotekstila za ločilno plast in ovijanje obsipa cevi, natezna trdnost 14 do 16 kN/m2, gostote minimalno 300 g/m2. V ceni so zajeti preklopi in ves potreben pritrdilni material. | m2 | 726 | 0 | 0
2209 | M16 | M16 - 2209 | Metliška ulica | 2 KANALIZACIJA - ZEMELJSKA DELA | 2.2 Zasipi | 2209 - Zasip jarka z dovozom novega gramoznega zasipnega materiala z utrjevanjem v slojih po 30 cm do 95 % trdnosti po standardnem Proctorjevem postopku; vključno z nabavo in dobavo zasipnega materiala. | m3 | 29 | 0 | 0
2210 | M16 | M16 - 2210 | Metliška ulica | 2 KANALIZACIJA - ZEMELJSKA DELA | 2.2 Zasipi | 2210 - Izdelava posteljice iz drobljenih kamnitih zrn v debelini 50 cm | m3 | 73 | 0 | 0
3105 | M16 | M16 - 3105 | Metliška ulica | 3 KANALIZACIJA - PRIPRAVLJALNA DELA | 3.1 Rušitvena in pripravljalna dela | 3105 - Porušitev in odstranitev kanalizacije iz cevi s premerom do 40 cm | m | 90 | 0 | 0
4103 | M16 | M16 - 4103 | Metliška ulica | 4 KANALIZACIJSKA - CEVI | 4.1 Cevi iz poliestra | 4103 - Nabava, dobava in montaža kanalizacijskih cevi DN 300 mm iz armiranega poliestra (GRP) izdelane po SIST EN 14364: 2013, nazivne togosti SN 10.000 N/m2, kompletno z potrebnimi spojkami. Cev ima na eni strani montirano spojko iz poliestra z EPDM tesnilom. Spoj (tesnilo) mora biti zaradi zagotovitve kvalitete spoja preizkušen skupaj s cevmi (certifikat). Notranji zaščitni sloj cevi iz čistega poliestra, brez polnila in ojačitve, mora imeti minimalno debelino 1,0 mm s ciljem doseganja tesnosti, kemijske in abrazijske obstojnosti in odpornosti na obrus pri visokotlačnem čiščenju. Vključen je tudi prevoz in prenos kanalizacijskih cevi iz deponije do mesta vgradnje. | m1 | 62 | 0 | 0
4105 | M16 | M16 - 4105 | Metliška ulica | 4 KANALIZACIJSKA - CEVI | 4.1 Cevi iz poliestra | 4105 - Nabava, dobava in montaža kanalizacijskih cevi DN 400 mm iz armiranega poliestra (GRP) izdelane po SIST EN 14364: 2013, nazivne togosti SN 10.000 N/m2, kompletno z potrebnimi spojkami. Cev ima na eni strani montirano spojko iz poliestra z EPDM tesnilom. Spoj (tesnilo) mora biti zaradi zagotovitve kvalitete spoja preizkušen skupaj s cevmi (certifikat). Notranji zaščitni sloj cevi iz čistega poliestra, brez polnila in ojačitve, mora imeti minimalno debelino 1,0 mm s ciljem doseganja tesnosti, kemijske in abrazijske obstojnosti in odpornosti na obrus pri visokotlačnem čiščenju. Vključen je tudi prevoz in prenos kanalizacijskih cevi iz deponije do mesta vgradnje. | m1 | 59 | 0 | 0
4403 | M16 | M16 - 4403 | Metliška ulica | 4 KANALIZACIJSKA - CEVI | 4.4 Izpusti iz kanala | 4403 - Nabava, dobava in vgradnja protipovratne lopute na iztoku iz meteornega kanala iz cevi premera 400 mm (žabji pokrov). V ceni je zajeto obbetoniranje in armiranje iztočne glave cevi ter vsa dodatna in zaščitna dela. | kos | 1 | 0 | 0
4407 | M16 | M16 - 4407 | Metliška ulica | 4 KANALIZACIJSKA - CEVI | 4.4 Izpusti iz kanala | 4407 - Izdelava iztočne glave cevovoda iz kamnitega lomljenca položenega v betonski temelj za cevi premera med 400 mm in 800 mm. V ceni je zajeta nabava, dobava in vgradnja vsega potrebnega materiala skladno z detajlom iz načrta PZI ter vsa dodatna in zaščitna dela. | kos | 1 | 0 | 0
5102 | M16 | M16 - 5102 | Metliška ulica | 5 KANALIZACIJA - JAŠKI | 5.1 Jaški iz GRP | 5102 - Nabava, dobava in montaža revizijskih jaškov iz armiranega poliestra po SIST EN 14 364: 2013, komplet z izdelano muldo. Premer jaška 1000mm, globina 1 - 2 m. Minimalna debelina sten revizijskega jaška je 8mm. V ceni je vključena tudi izdelava AB temeljne plošče jaška debeline 20cm, iz betona C25/30. | kos | 4 | 0 | 0
5603 | M16 | M16 - 5603 | Metliška ulica | 5 KANALIZACIJA - JAŠKI | 5.6 Pokrovi in zaključna dela | 5603 - Dobava in vgradnja LTŽ pokrova fi 600mm, skladno s SIST EN 124-1:2015 nosilnosti D 400 kN. Pokrov izveden na zaklep z odprtinami za zračenje. Tip Norinco, PAM ali enakovredno. Skupaj z razbremenilno AB ploščo za montažo na cev DN 1000 mm, ter vsemi potrebnimi deli in materiali. Vključno z AB vencem za vgradnjo LTŽ pokrova ter dobavo in vgrajevanjem betona C16/20 in vso potrebno armaturo za betoniranje pete revizijskih jaškov. | kos | 4 | 0 | 0
5612 | M16 | M16 - 5612 | Metliška ulica | 5 KANALIZACIJA - JAŠKI | 5.6 Pokrovi in zaključna dela | 5612 - Dobava in izdelava protivzgonskega AB venca preseka 20/20cm iz betona C16/20 za montažo ob ležišču jaška z vso potrebno armaturo za betoniranje. | kos | 4 | 0 | 0
5801 | M16 | M16 - 5801 | Metliška ulica | 5 KANALIZACIJA - JAŠKI | 5.8 hišni priključki | 5801 - Izdelava odcepov za hišne priključke na proj. kanal, odcepi iz PVC cevi DN 160 SN8, po standardu EN1401-1 . Vključno z z izkopom in varovanjem gradbene jame, nakladanjem in odvozom na stalno deponijo, skupaj s stroški deponije. Vključno s planiranjem in utrjevanjem dna jarka,nabavo, dobavo in vgradnjo betona za izdelavo posteljice in obbetoniranjem cevi ter zasipom do kote terena (po detajlu). Posteljica in obsip se ob potrditvi geomehanika in projektanta priključka lahko izvede tudi iz peščenega materiala. Nabava, dobava in vgradnja novega zasipnega materiala. Vključno s črpanjem vode iz gradbene jame. Vključno z nabavo in položitvijo PVC cevi (z vsemi koleni in fazonskimi kosi) od odcepa do revizijskega jaška. Vključno z vzpostavitvijo prvotnega stanja. Pri izdelavi hišnega priključka so vključena vsa režijska dela, zakoličba, postavitev profilov, rezanje asfalta, rušenje asfalta, odstranjevanje tlakovcev, robnikov, izkop, križanje z obstoječimi komunalnimi vodi in ostala dela v povezavi s hišnimi priključki. Izvede se ureditev in vsi potrebni ukrepi pri križanju s komunalno infrastrukturo skladno z navodili upravljavcev. Vključno z izdelavo geodetskega posnetka v skladu z zahtevami upravljavca kanalizacijskega omrežja. Upoštevati načrt hišnega priključka. | kos | 4 | 0 | 0
5806 | M16 | M16 - 5806 | Metliška ulica | 5 KANALIZACIJA - JAŠKI | 5.8 hišni priključki | 5806 - Dobava revizijskih jaškov iz armiranega poliestra po SIST EN 14 364: 2013, komplet z izdelano muldo. Komplet z razbremenilno ploščo za pokrov, AB vencem in LŽ pokrovom fi 600 mm, EN 124-1:2015 nosilnost vsaj C250 kN. Premer jaška 1000mm za priključno cev DN160mm do globine jaška 3m. V ceni je vključena tudi izdelava AB temeljne plošče jaška debeline 20cm, iz betona C25/30. Postavitev jaška za parcelno mejo s pokrovom nosilnosti 250 kN - nepovozne površine. | kos | 4 | 0 | 0
6101 | M16 | M16 - 6101 | Metliška ulica | 6 KANALIZACIJA - PREGLEDI IN KRIŽANJA | 6.1 Pregled | 6101 - Pregled in čiščenje kanala pred izvedbo preizkusa tesnosti. | m1 | 121 | 0 | 0
6102 | M16 | M16 - 6102 | Metliška ulica | 6 KANALIZACIJA - PREGLEDI IN KRIŽANJA | 6.1 Pregled | 6102 - Preizkus tesnosti kanala po standardu SIST EN 1610 ali DIN 4033 - gravitacijski kanal. Vključno z vsemi dodatnimi in zaščitnimi deli. | m1 | 121 | 0 | 0
6105 | M16 | M16 - 6105 | Metliška ulica | 6 KANALIZACIJA - PREGLEDI IN KRIŽANJA | 6.1 Pregled | 6105 - Pregled in snemanje s TV kamero vseh gravitacijskih kanalizacijskih cevi, jaškov in vseh cevnih odsekov. Snemanje kanala po standardu SIST EN 13508-2:2003 in skladno z nemškimi smernicami ATV-M 143-2. | m1 | 121 | 0 | 0
6201 | M16 | M16 - 6201 | Metliška ulica | 6 KANALIZACIJA - PREGLEDI IN KRIŽANJA | 6.2 Križanja | 6201 - Izvedba križanja z obstoječim vodovodom. | kos | 3 | 0 | 0
6203 | M16 | M16 - 6203 | Metliška ulica | 6 KANALIZACIJA - PREGLEDI IN KRIŽANJA | 6.2 Križanja | 6203 - Izvedba križanja z obstoječim podzemnim telekomunikacijskim vodom | kos | 1 | 0 | 0
6204 | M16 | M16 - 6204 | Metliška ulica | 6 KANALIZACIJA - PREGLEDI IN KRIŽANJA | 6.2 Križanja | 6204 - Izvedba križanja z obstoječim podzemnim elektroenergetskim vodom | kos | 3 | 0 | 0
6205 | M16 | M16 - 6205 | Metliška ulica | 6 KANALIZACIJA - PREGLEDI IN KRIŽANJA | 6.2 Križanja | 6205 - Izvedba križanja z obstoječim kanalom za odpadno padavinsko vodo. | kos | 2 | 0 | 0
6206 | M16 | M16 - 6206 | Metliška ulica | 6 KANALIZACIJA - PREGLEDI IN KRIŽANJA | 6.2 Križanja | 6206 - Izvedba križanja z obstoječim kanalom za odpadno vodo. | kos | 5 | 0 | 0
6207 | M16 | M16 - 6207 | Metliška ulica | 6 KANALIZACIJA - PREGLEDI IN KRIŽANJA | 6.2 Križanja | 6207 - Izvedba križanja z obstoječim plinovodom. | kos | 1 | 0 | 0
1101 | M17 | M17 - 1101 | Borovniška ulica | 1 PRIPRAVLJALNA DELA | 1.1 Zakoličba | 1101 - Zakoličenje osi kanalizacije, z zavarovanjem osi in oznako revizijskih jaškov in vsa druga geodetska dela v času gradnje, ki so potrebna za nemoteno izvajanje del (smeri, višine, vmesne, začasne in končne zakoličbe…) | m1 | 118 | 0 | 0
1102 | M17 | M17 - 1102 | Borovniška ulica | 1 PRIPRAVLJALNA DELA | 1.1 Zakoličba | 1102 - Postavitev gradbenih profilov na vzpostavljeno os trase cevovoda, ter določitev nivoja za merjenje globine izkopa in polaganje cevovoda. | kom | 5 | 0 | 0
1201 | M17 | M17 - 1201 | Borovniška ulica | 1 PRIPRAVLJALNA DELA | 1.2 Priprava gradbišča | 1201 - Priprava gradbišča, odstranitev eventuelnih ovir in utrditev delovnega platoja. Po končanih delih se gradbišče pospravi in vzpostavi v prvotno stanje. | m1 | 118 | 0 | 0
1202 | M17 | M17 - 1202 | Borovniška ulica | 1 PRIPRAVLJALNA DELA | 1.2 Priprava gradbišča | 1202 - Vzdrževanje vseh prekopanih javnih površin v času od rušitve cestišča do vzpostavitve v prvotno stanje, ki zajema polivanje-protiprašna zaščito, dosip udarnih jam, izdelava nasipov za dostope do objektov, utrjevanje in planiranje vključno z dobavo materiala in delom. | m1 | 118 | 0 | 0
1203 | M17 | M17 - 1203 | Borovniška ulica | 1 PRIPRAVLJALNA DELA | 1.2 Priprava gradbišča | 1203 - Izdelava lesenih mostičkov oziroma provizorij dostopov za pešce do objektov preko izkopanih jarkov iz plohov debeline 5 cm. Na provizorij dostopih se uredi ograja iz desk in tramičev. Vse po statičnem izračunu in načrtu izvajalca. | kos | 1 | 0 | 0
1205 | M17 | M17 - 1205 | Borovniška ulica | 1 PRIPRAVLJALNA DELA | 1.2 Priprava gradbišča | 1205 - Izvedba zaščitnih arheoloških raziskav in arheološki nadzor v času izgradnje kanalizacije. Obračun po dejanskih stroških izvajalca arheoloških del. (projektant št. ur. preveri pri izvajalcu arh. nadzora) | ur | 10 | 0 | 0
1301 | M17 | M17 - 1301 | Borovniška ulica | 1 PRIPRAVLJALNA DELA | 1.3 Nadzor | 1301 - Izvedba projektantskega nadzora. | ur | 10 | 0 | 0
1302 | M17 | M17 - 1302 | Borovniška ulica | 1 PRIPRAVLJALNA DELA | 1.3 Nadzor | 1302 - Nadzor pristojnih služb ostalih komunalnih vodov na območju. | ur | 20 | 0 | 0
1303 | M17 | M17 - 1303 | Borovniška ulica | 1 PRIPRAVLJALNA DELA | 1.3 Nadzor | 1303 - Izvedba geomehanskega nadzora, prevzem gradbene jame in temeljnih tal. | ur | 10 | 0 | 0
2101 | M17 | M17 - 2101 | Borovniška ulica | 2 KANALIZACIJA - ZEMELJSKA DELA | 2.1 Izkopi | 2101 - Zavarovanje gradbene jame z razpiranjem z jeklenimi opaži -sistem z vodili (SBH, KRINGS ali podobno) . Globina jarka do 4,0m. Vključno z vsemi pomožnimi materiali, deli in transporti. | m2 | 576 | 0 | 0
2106 | M17 | M17 - 2106 | Borovniška ulica | 2 KANALIZACIJA - ZEMELJSKA DELA | 2.1 Izkopi | 2106 - Vertikalni strojni izkop gradbene jame globine 0-4m, v terenu III. kat. z nakladanjem na kamion in odvozom na trajno gradbeno deponijo , vključno s stroški deponije. | m3 | 272 | 0 | 0
2121 | M17 | M17 - 2121 | Borovniška ulica | 2 KANALIZACIJA - ZEMELJSKA DELA | 2.1 Izkopi | 2121 - Ročni izkop jarka globine 0 - 2 m, z nakladanjem na kamion in odvozom na začasno gradbeno deponijo do 2 km, s stroškom začasne deponije | m3 | 15 | 0 | 0
2124 | M17 | M17 - 2124 | Borovniška ulica | 2 KANALIZACIJA - ZEMELJSKA DELA | 2.1 Izkopi | 2124 - Ureditev črpalnih jaškov in črpanje talne vode iz gradbene jame pri izvedbi del. | ur | 100 | 0 | 0
2125 | M17 | M17 - 2125 | Borovniška ulica | 2 KANALIZACIJA - ZEMELJSKA DELA | 2.1 Izkopi | 2125 - Nakladanje materiala na kamion na začasni deponiji in odvoz na trajno gradbeno deponijo, vključno s stroški deponije. | m3 | 15 | 0 | 0
2201 | M17 | M17 - 2201 | Borovniška ulica | 2 KANALIZACIJA - ZEMELJSKA DELA | 2.2 Zasipi | 2201 - Mehanska utrditev planuma naravnih temeljnih tal do predpisane nosilnosti, skladno z navodili geomehanskega poročila. | m2 | 166 | 0 | 0
2202 | M17 | M17 - 2202 | Borovniška ulica | 2 KANALIZACIJA - ZEMELJSKA DELA | 2.2 Zasipi | 2202 - Ročno planiranje dna jarka s točnostjo +/- 3 cm po projektiranem padcu. | m2 | 166 | 0 | 0
2203 | M17 | M17 - 2203 | Borovniška ulica | 2 KANALIZACIJA - ZEMELJSKA DELA | 2.2 Zasipi | 2203 - Dobava in vgraditev peščenega materiala granulacije 8 do 16 mm za peščeno ležišče cevi (POSTELJICA) s sprotno višinsko kontrolo do predpisane kote dna cevi (10cm + D/10) z komprimacijo do stopnje 97% SPP (standardni Proctorjev preizkus), vključno z nabavo in transportom materiala. | m3 | 42 | 0 | 0
2204 | M17 | M17 - 2204 | Borovniška ulica | 2 KANALIZACIJA - ZEMELJSKA DELA | 2.2 Zasipi | 2204 - Dobava in vgraditev peščenega materiala granulacije 8 do 16 mm s komprimacijo, v coni cevovoda v debelini 30 cm nad temenom, s komprimacijo v plasteh po 20 cm, zbitost 95% po proctorju, vključno z nabavo in transportom materiala. | m3 | 79 | 0 | 0
2207 | M17 | M17 - 2207 | Borovniška ulica | 2 KANALIZACIJA - ZEMELJSKA DELA | 2.2 Zasipi | 2207 - Nabava, dobava in vgraditev geotekstila za ločilno plast in ovijanje obsipa cevi, natezna trdnost 14 do 16 kN/m2, gostote minimalno 300 g/m2. V ceni so zajeti preklopi in ves potreben pritrdilni material. | m2 | 708 | 0 | 0
2209 | M17 | M17 - 2209 | Borovniška ulica | 2 KANALIZACIJA - ZEMELJSKA DELA | 2.2 Zasipi | 2209 - Zasip jarka z dovozom novega gramoznega zasipnega materiala z utrjevanjem v slojih po 30 cm do 95 % trdnosti po standardnem Proctorjevem postopku; vključno z nabavo in dobavo zasipnega materiala. | m3 | 84 | 0 | 0
2210 | M17 | M17 - 2210 | Borovniška ulica | 2 KANALIZACIJA - ZEMELJSKA DELA | 2.2 Zasipi | 2210 - Izdelava posteljice iz drobljenih kamnitih zrn v debelini 50 cm | m3 | 72 | 0 | 0
3105 | M17 | M17 - 3105 | Borovniška ulica | 3 KANALIZACIJA - PRIPRAVLJALNA DELA | 3.1 Rušitvena in pripravljalna dela | 3105 - Porušitev in odstranitev kanalizacije iz cevi s premerom do 40 cm | m | 90 | 0 | 0
4103 | M17 | M17 - 4103 | Borovniška ulica | 4 KANALIZACIJSKA - CEVI | 4.1 Cevi iz poliestra | 4103 - Nabava, dobava in montaža kanalizacijskih cevi DN 300 mm iz armiranega poliestra (GRP) izdelane po SIST EN 14364: 2013, nazivne togosti SN 10.000 N/m2, kompletno z potrebnimi spojkami. Cev ima na eni strani montirano spojko iz poliestra z EPDM tesnilom. Spoj (tesnilo) mora biti zaradi zagotovitve kvalitete spoja preizkušen skupaj s cevmi (certifikat). Notranji zaščitni sloj cevi iz čistega poliestra, brez polnila in ojačitve, mora imeti minimalno debelino 1,0 mm s ciljem doseganja tesnosti, kemijske in abrazijske obstojnosti in odpornosti na obrus pri visokotlačnem čiščenju. Vključen je tudi prevoz in prenos kanalizacijskih cevi iz deponije do mesta vgradnje. | m1 | 118 | 0 | 0
4402 | M17 | M17 - 4402 | Borovniška ulica | 4 KANALIZACIJSKA - CEVI | 4.4 Izpusti iz kanala | 4402 - Nabava, dobava in vgradnja protipovratne lopute na iztoku iz meteornega kanala iz cevi premera 300 mm (žabji pokrov). V ceni je zajeto obbetoniranje in armiranje iztočne glave cevi ter vsa dodatna in zaščitna dela. | kos | 1 | 0 | 0
4406 | M17 | M17 - 4406 | Borovniška ulica | 4 KANALIZACIJSKA - CEVI | 4.4 Izpusti iz kanala | 4406 - Izdelava iztočne glave cevovoda iz kamnitega lomljenca položenega v betonski temelj za cevi premera do 400 mm. V ceni je zajeta nabava, dobava in vgradnja vsega potrebnega materiala skladno z detajlom iz načrta PZI ter vsa dodatna in zaščitna dela. | kos | 1 | 0 | 0
5102 | M17 | M17 - 5102 | Borovniška ulica | 5 KANALIZACIJA - JAŠKI | 5.1 Jaški iz GRP | 5102 - Nabava, dobava in montaža revizijskih jaškov iz armiranega poliestra po SIST EN 14 364: 2013, komplet z izdelano muldo. Premer jaška 1000mm, globina 1 - 2 m. Minimalna debelina sten revizijskega jaška je 8mm. V ceni je vključena tudi izdelava AB temeljne plošče jaška debeline 20cm, iz betona C25/30. | kos | 3 | 0 | 0
5103 | M17 | M17 - 5103 | Borovniška ulica | 5 KANALIZACIJA - JAŠKI | 5.1 Jaški iz GRP | 5103 - Nabava, dobava in montaža revizijskih jaškov iz armiranega poliestra po SIST EN 14 364: 2013, komplet z izdelano muldo. Premer jaška 1000mm, globina 2 - 3 m. Minimalna debelina sten revizijskega jaška je 8mm. V ceni je vključena tudi izdelava AB temeljne plošče jaška debeline 20cm, iz betona C25/30. | kos | 1 | 0 | 0
5603 | M17 | M17 - 5603 | Borovniška ulica | 5 KANALIZACIJA - JAŠKI | 5.6 Pokrovi in zaključna dela | 5603 - Dobava in vgradnja LTŽ pokrova fi 600mm, skladno s SIST EN 124-1:2015 nosilnosti D 400 kN. Pokrov izveden na zaklep z odprtinami za zračenje. Tip Norinco, PAM ali enakovredno. Skupaj z razbremenilno AB ploščo za montažo na cev DN 1000 mm, ter vsemi potrebnimi deli in materiali. Vključno z AB vencem za vgradnjo LTŽ pokrova ter dobavo in vgrajevanjem betona C16/20 in vso potrebno armaturo za betoniranje pete revizijskih jaškov. | kos | 4 | 0 | 0
5612 | M17 | M17 - 5612 | Borovniška ulica | 5 KANALIZACIJA - JAŠKI | 5.6 Pokrovi in zaključna dela | 5612 - Dobava in izdelava protivzgonskega AB venca preseka 20/20cm iz betona C16/20 za montažo ob ležišču jaška z vso potrebno armaturo za betoniranje. | kos | 4 | 0 | 0
5801 | M17 | M17 - 5801 | Borovniška ulica | 5 KANALIZACIJA - JAŠKI | 5.8 hišni priključki | 5801 - Izdelava odcepov za hišne priključke na proj. kanal, odcepi iz PVC cevi DN 160 SN8, po standardu EN1401-1 . Vključno z z izkopom in varovanjem gradbene jame, nakladanjem in odvozom na stalno deponijo, skupaj s stroški deponije. Vključno s planiranjem in utrjevanjem dna jarka,nabavo, dobavo in vgradnjo betona za izdelavo posteljice in obbetoniranjem cevi ter zasipom do kote terena (po detajlu). Posteljica in obsip se ob potrditvi geomehanika in projektanta priključka lahko izvede tudi iz peščenega materiala. Nabava, dobava in vgradnja novega zasipnega materiala. Vključno s črpanjem vode iz gradbene jame. Vključno z nabavo in položitvijo PVC cevi (z vsemi koleni in fazonskimi kosi) od odcepa do revizijskega jaška. Vključno z vzpostavitvijo prvotnega stanja. Pri izdelavi hišnega priključka so vključena vsa režijska dela, zakoličba, postavitev profilov, rezanje asfalta, rušenje asfalta, odstranjevanje tlakovcev, robnikov, izkop, križanje z obstoječimi komunalnimi vodi in ostala dela v povezavi s hišnimi priključki. Izvede se ureditev in vsi potrebni ukrepi pri križanju s komunalno infrastrukturo skladno z navodili upravljavcev. Vključno z izdelavo geodetskega posnetka v skladu z zahtevami upravljavca kanalizacijskega omrežja. Upoštevati načrt hišnega priključka. | kos | 7 | 0 | 0
5806 | M17 | M17 - 5806 | Borovniška ulica | 5 KANALIZACIJA - JAŠKI | 5.8 hišni priključki | 5806 - Dobava revizijskih jaškov iz armiranega poliestra po SIST EN 14 364: 2013, komplet z izdelano muldo. Komplet z razbremenilno ploščo za pokrov, AB vencem in LŽ pokrovom fi 600 mm, EN 124-1:2015 nosilnost vsaj C250 kN. Premer jaška 1000mm za priključno cev DN160mm do globine jaška 3m. V ceni je vključena tudi izdelava AB temeljne plošče jaška debeline 20cm, iz betona C25/30. Postavitev jaška za parcelno mejo s pokrovom nosilnosti 250 kN - nepovozne površine. | kos | 7 | 0 | 0
6101 | M17 | M17 - 6101 | Borovniška ulica | 6 KANALIZACIJA - PREGLEDI IN KRIŽANJA | 6.1 Pregled | 6101 - Pregled in čiščenje kanala pred izvedbo preizkusa tesnosti. | m1 | 118 | 0 | 0
6102 | M17 | M17 - 6102 | Borovniška ulica | 6 KANALIZACIJA - PREGLEDI IN KRIŽANJA | 6.1 Pregled | 6102 - Preizkus tesnosti kanala po standardu SIST EN 1610 ali DIN 4033 - gravitacijski kanal. Vključno z vsemi dodatnimi in zaščitnimi deli. | m1 | 118 | 0 | 0
6105 | M17 | M17 - 6105 | Borovniška ulica | 6 KANALIZACIJA - PREGLEDI IN KRIŽANJA | 6.1 Pregled | 6105 - Pregled in snemanje s TV kamero vseh gravitacijskih kanalizacijskih cevi, jaškov in vseh cevnih odsekov. Snemanje kanala po standardu SIST EN 13508-2:2003 in skladno z nemškimi smernicami ATV-M 143-2. | m1 | 118 | 0 | 0
6201 | M17 | M17 - 6201 | Borovniška ulica | 6 KANALIZACIJA - PREGLEDI IN KRIŽANJA | 6.2 Križanja | 6201 - Izvedba križanja z obstoječim vodovodom. | kos | 1 | 0 | 0
6203 | M17 | M17 - 6203 | Borovniška ulica | 6 KANALIZACIJA - PREGLEDI IN KRIŽANJA | 6.2 Križanja | 6203 - Izvedba križanja z obstoječim podzemnim telekomunikacijskim vodom | kos | 3 | 0 | 0
6204 | M17 | M17 - 6204 | Borovniška ulica | 6 KANALIZACIJA - PREGLEDI IN KRIŽANJA | 6.2 Križanja | 6204 - Izvedba križanja z obstoječim podzemnim elektroenergetskim vodom | kos | 3 | 0 | 0
1101 | M18 | M18 - 1101 | Preserska ulica | 1 PRIPRAVLJALNA DELA | 1.1 Zakoličba | 1101 - Zakoličenje osi kanalizacije, z zavarovanjem osi in oznako revizijskih jaškov in vsa druga geodetska dela v času gradnje, ki so potrebna za nemoteno izvajanje del (smeri, višine, vmesne, začasne in končne zakoličbe…) | m1 | 126 | 0 | 0
1102 | M18 | M18 - 1102 | Preserska ulica | 1 PRIPRAVLJALNA DELA | 1.1 Zakoličba | 1102 - Postavitev gradbenih profilov na vzpostavljeno os trase cevovoda, ter določitev nivoja za merjenje globine izkopa in polaganje cevovoda. | kom | 5 | 0 | 0
1201 | M18 | M18 - 1201 | Preserska ulica | 1 PRIPRAVLJALNA DELA | 1.2 Priprava gradbišča | 1201 - Priprava gradbišča, odstranitev eventuelnih ovir in utrditev delovnega platoja. Po končanih delih se gradbišče pospravi in vzpostavi v prvotno stanje. | m1 | 126 | 0 | 0
1202 | M18 | M18 - 1202 | Preserska ulica | 1 PRIPRAVLJALNA DELA | 1.2 Priprava gradbišča | 1202 - Vzdrževanje vseh prekopanih javnih površin v času od rušitve cestišča do vzpostavitve v prvotno stanje, ki zajema polivanje-protiprašna zaščito, dosip udarnih jam, izdelava nasipov za dostope do objektov, utrjevanje in planiranje vključno z dobavo materiala in delom. | m1 | 126 | 0 | 0
1203 | M18 | M18 - 1203 | Preserska ulica | 1 PRIPRAVLJALNA DELA | 1.2 Priprava gradbišča | 1203 - Izdelava lesenih mostičkov oziroma provizorij dostopov za pešce do objektov preko izkopanih jarkov iz plohov debeline 5 cm. Na provizorij dostopih se uredi ograja iz desk in tramičev. Vse po statičnem izračunu in načrtu izvajalca. | kos | 1 | 0 | 0
1205 | M18 | M18 - 1205 | Preserska ulica | 1 PRIPRAVLJALNA DELA | 1.2 Priprava gradbišča | 1205 - Izvedba zaščitnih arheoloških raziskav in arheološki nadzor v času izgradnje kanalizacije. Obračun po dejanskih stroških izvajalca arheoloških del. (projektant št. ur. preveri pri izvajalcu arh. nadzora) | ur | 10 | 0 | 0
1301 | M18 | M18 - 1301 | Preserska ulica | 1 PRIPRAVLJALNA DELA | 1.3 Nadzor | 1301 - Izvedba projektantskega nadzora. | ur | 10 | 0 | 0
1302 | M18 | M18 - 1302 | Preserska ulica | 1 PRIPRAVLJALNA DELA | 1.3 Nadzor | 1302 - Nadzor pristojnih služb ostalih komunalnih vodov na območju. | ur | 20 | 0 | 0
1303 | M18 | M18 - 1303 | Preserska ulica | 1 PRIPRAVLJALNA DELA | 1.3 Nadzor | 1303 - Izvedba geomehanskega nadzora, prevzem gradbene jame in temeljnih tal. | ur | 10 | 0 | 0
2101 | M18 | M18 - 2101 | Preserska ulica | 2 KANALIZACIJA - ZEMELJSKA DELA | 2.1 Izkopi | 2101 - Zavarovanje gradbene jame z razpiranjem z jeklenimi opaži -sistem z vodili (SBH, KRINGS ali podobno) . Globina jarka do 4,0m. Vključno z vsemi pomožnimi materiali, deli in transporti. | m2 | 706 | 0 | 0
2106 | M18 | M18 - 2106 | Preserska ulica | 2 KANALIZACIJA - ZEMELJSKA DELA | 2.1 Izkopi | 2106 - Vertikalni strojni izkop gradbene jame globine 0-4m, v terenu III. kat. z nakladanjem na kamion in odvozom na trajno gradbeno deponijo , vključno s stroški deponije. | m3 | 356 | 0 | 0
2121 | M18 | M18 - 2121 | Preserska ulica | 2 KANALIZACIJA - ZEMELJSKA DELA | 2.1 Izkopi | 2121 - Ročni izkop jarka globine 0 - 2 m, z nakladanjem na kamion in odvozom na začasno gradbeno deponijo do 2 km, s stroškom začasne deponije | m3 | 15 | 0 | 0
2124 | M18 | M18 - 2124 | Preserska ulica | 2 KANALIZACIJA - ZEMELJSKA DELA | 2.1 Izkopi | 2124 - Ureditev črpalnih jaškov in črpanje talne vode iz gradbene jame pri izvedbi del. | ur | 100 | 0 | 0
2125 | M18 | M18 - 2125 | Preserska ulica | 2 KANALIZACIJA - ZEMELJSKA DELA | 2.1 Izkopi | 2125 - Nakladanje materiala na kamion na začasni deponiji in odvoz na trajno gradbeno deponijo, vključno s stroški deponije. | m3 | 15 | 0 | 0
2201 | M18 | M18 - 2201 | Preserska ulica | 2 KANALIZACIJA - ZEMELJSKA DELA | 2.2 Zasipi | 2201 - Mehanska utrditev planuma naravnih temeljnih tal do predpisane nosilnosti, skladno z navodili geomehanskega poročila. | m2 | 176 | 0 | 0
2202 | M18 | M18 - 2202 | Preserska ulica | 2 KANALIZACIJA - ZEMELJSKA DELA | 2.2 Zasipi | 2202 - Ročno planiranje dna jarka s točnostjo +/- 3 cm po projektiranem padcu. | m2 | 176 | 0 | 0
2203 | M18 | M18 - 2203 | Preserska ulica | 2 KANALIZACIJA - ZEMELJSKA DELA | 2.2 Zasipi | 2203 - Dobava in vgraditev peščenega materiala granulacije 8 do 16 mm za peščeno ležišče cevi (POSTELJICA) s sprotno višinsko kontrolo do predpisane kote dna cevi (10cm + D/10) z komprimacijo do stopnje 97% SPP (standardni Proctorjev preizkus), vključno z nabavo in transportom materiala. | m3 | 45 | 0 | 0
2204 | M18 | M18 - 2204 | Preserska ulica | 2 KANALIZACIJA - ZEMELJSKA DELA | 2.2 Zasipi | 2204 - Dobava in vgraditev peščenega materiala granulacije 8 do 16 mm s komprimacijo, v coni cevovoda v debelini 30 cm nad temenom, s komprimacijo v plasteh po 20 cm, zbitost 95% po proctorju, vključno z nabavo in transportom materiala. | m3 | 84 | 0 | 0
2207 | M18 | M18 - 2207 | Preserska ulica | 2 KANALIZACIJA - ZEMELJSKA DELA | 2.2 Zasipi | 2207 - Nabava, dobava in vgraditev geotekstila za ločilno plast in ovijanje obsipa cevi, natezna trdnost 14 do 16 kN/m2, gostote minimalno 300 g/m2. V ceni so zajeti preklopi in ves potreben pritrdilni material. | m2 | 756 | 0 | 0
2209 | M18 | M18 - 2209 | Preserska ulica | 2 KANALIZACIJA - ZEMELJSKA DELA | 2.2 Zasipi | 2209 - Zasip jarka z dovozom novega gramoznega zasipnega materiala z utrjevanjem v slojih po 30 cm do 95 % trdnosti po standardnem Proctorjevem postopku; vključno z nabavo in dobavo zasipnega materiala. | m3 | 156 | 0 | 0
2210 | M18 | M18 - 2210 | Preserska ulica | 2 KANALIZACIJA - ZEMELJSKA DELA | 2.2 Zasipi | 2210 - Izdelava posteljice iz drobljenih kamnitih zrn v debelini 50 cm | m3 | 76 | 0 | 0
3105 | M18 | M18 - 3105 | Preserska ulica | 3 KANALIZACIJA - PRIPRAVLJALNA DELA | 3.1 Rušitvena in pripravljalna dela | 3105 - Porušitev in odstranitev kanalizacije iz cevi s premerom do 40 cm | m | 10 | 0 | 0
4103 | M18 | M18 - 4103 | Preserska ulica | 4 KANALIZACIJSKA - CEVI | 4.1 Cevi iz poliestra | 4103 - Nabava, dobava in montaža kanalizacijskih cevi DN 300 mm iz armiranega poliestra (GRP) izdelane po SIST EN 14364: 2013, nazivne togosti SN 10.000 N/m2, kompletno z potrebnimi spojkami. Cev ima na eni strani montirano spojko iz poliestra z EPDM tesnilom. Spoj (tesnilo) mora biti zaradi zagotovitve kvalitete spoja preizkušen skupaj s cevmi (certifikat). Notranji zaščitni sloj cevi iz čistega poliestra, brez polnila in ojačitve, mora imeti minimalno debelino 1,0 mm s ciljem doseganja tesnosti, kemijske in abrazijske obstojnosti in odpornosti na obrus pri visokotlačnem čiščenju. Vključen je tudi prevoz in prenos kanalizacijskih cevi iz deponije do mesta vgradnje. | m1 | 126 | 0 | 0
4402 | M18 | M18 - 4402 | Preserska ulica | 4 KANALIZACIJSKA - CEVI | 4.4 Izpusti iz kanala | 4402 - Nabava, dobava in vgradnja protipovratne lopute na iztoku iz meteornega kanala iz cevi premera 300 mm (žabji pokrov). V ceni je zajeto obbetoniranje in armiranje iztočne glave cevi ter vsa dodatna in zaščitna dela. | kos | 1 | 0 | 0
4406 | M18 | M18 - 4406 | Preserska ulica | 4 KANALIZACIJSKA - CEVI | 4.4 Izpusti iz kanala | 4406 - Izdelava iztočne glave cevovoda iz kamnitega lomljenca položenega v betonski temelj za cevi premera do 400 mm. V ceni je zajeta nabava, dobava in vgradnja vsega potrebnega materiala skladno z detajlom iz načrta PZI ter vsa dodatna in zaščitna dela. | kos | 1 | 0 | 0
5102 | M18 | M18 - 5102 | Preserska ulica | 5 KANALIZACIJA - JAŠKI | 5.1 Jaški iz GRP | 5102 - Nabava, dobava in montaža revizijskih jaškov iz armiranega poliestra po SIST EN 14 364: 2013, komplet z izdelano muldo. Premer jaška 1000mm, globina 1 - 2 m. Minimalna debelina sten revizijskega jaška je 8mm. V ceni je vključena tudi izdelava AB temeljne plošče jaška debeline 20cm, iz betona C25/30. | kos | 1 | 0 | 0
5103 | M18 | M18 - 5103 | Preserska ulica | 5 KANALIZACIJA - JAŠKI | 5.1 Jaški iz GRP | 5103 - Nabava, dobava in montaža revizijskih jaškov iz armiranega poliestra po SIST EN 14 364: 2013, komplet z izdelano muldo. Premer jaška 1000mm, globina 2 - 3 m. Minimalna debelina sten revizijskega jaška je 8mm. V ceni je vključena tudi izdelava AB temeljne plošče jaška debeline 20cm, iz betona C25/30. | kos | 3 | 0 | 0
5603 | M18 | M18 - 5603 | Preserska ulica | 5 KANALIZACIJA - JAŠKI | 5.6 Pokrovi in zaključna dela | 5603 - Dobava in vgradnja LTŽ pokrova fi 600mm, skladno s SIST EN 124-1:2015 nosilnosti D 400 kN. Pokrov izveden na zaklep z odprtinami za zračenje. Tip Norinco, PAM ali enakovredno. Skupaj z razbremenilno AB ploščo za montažo na cev DN 1000 mm, ter vsemi potrebnimi deli in materiali. Vključno z AB vencem za vgradnjo LTŽ pokrova ter dobavo in vgrajevanjem betona C16/20 in vso potrebno armaturo za betoniranje pete revizijskih jaškov. | kos | 4 | 0 | 0
5612 | M18 | M18 - 5612 | Preserska ulica | 5 KANALIZACIJA - JAŠKI | 5.6 Pokrovi in zaključna dela | 5612 - Dobava in izdelava protivzgonskega AB venca preseka 20/20cm iz betona C16/20 za montažo ob ležišču jaška z vso potrebno armaturo za betoniranje. | kos | 4 | 0 | 0
5801 | M18 | M18 - 5801 | Preserska ulica | 5 KANALIZACIJA - JAŠKI | 5.8 hišni priključki | 5801 - Izdelava odcepov za hišne priključke na proj. kanal, odcepi iz PVC cevi DN 160 SN8, po standardu EN1401-1 . Vključno z z izkopom in varovanjem gradbene jame, nakladanjem in odvozom na stalno deponijo, skupaj s stroški deponije. Vključno s planiranjem in utrjevanjem dna jarka,nabavo, dobavo in vgradnjo betona za izdelavo posteljice in obbetoniranjem cevi ter zasipom do kote terena (po detajlu). Posteljica in obsip se ob potrditvi geomehanika in projektanta priključka lahko izvede tudi iz peščenega materiala. Nabava, dobava in vgradnja novega zasipnega materiala. Vključno s črpanjem vode iz gradbene jame. Vključno z nabavo in položitvijo PVC cevi (z vsemi koleni in fazonskimi kosi) od odcepa do revizijskega jaška. Vključno z vzpostavitvijo prvotnega stanja. Pri izdelavi hišnega priključka so vključena vsa režijska dela, zakoličba, postavitev profilov, rezanje asfalta, rušenje asfalta, odstranjevanje tlakovcev, robnikov, izkop, križanje z obstoječimi komunalnimi vodi in ostala dela v povezavi s hišnimi priključki. Izvede se ureditev in vsi potrebni ukrepi pri križanju s komunalno infrastrukturo skladno z navodili upravljavcev. Vključno z izdelavo geodetskega posnetka v skladu z zahtevami upravljavca kanalizacijskega omrežja. Upoštevati načrt hišnega priključka. | kos | 8 | 0 | 0
5806 | M18 | M18 - 5806 | Preserska ulica | 5 KANALIZACIJA - JAŠKI | 5.8 hišni priključki | 5806 - Dobava revizijskih jaškov iz armiranega poliestra po SIST EN 14 364: 2013, komplet z izdelano muldo. Komplet z razbremenilno ploščo za pokrov, AB vencem in LŽ pokrovom fi 600 mm, EN 124-1:2015 nosilnost vsaj C250 kN. Premer jaška 1000mm za priključno cev DN160mm do globine jaška 3m. V ceni je vključena tudi izdelava AB temeljne plošče jaška debeline 20cm, iz betona C25/30. Postavitev jaška za parcelno mejo s pokrovom nosilnosti 250 kN - nepovozne površine. | kos | 8 | 0 | 0
6101 | M18 | M18 - 6101 | Preserska ulica | 6 KANALIZACIJA - PREGLEDI IN KRIŽANJA | 6.1 Pregled | 6101 - Pregled in čiščenje kanala pred izvedbo preizkusa tesnosti. | m1 | 126 | 0 | 0
6102 | M18 | M18 - 6102 | Preserska ulica | 6 KANALIZACIJA - PREGLEDI IN KRIŽANJA | 6.1 Pregled | 6102 - Preizkus tesnosti kanala po standardu SIST EN 1610 ali DIN 4033 - gravitacijski kanal. Vključno z vsemi dodatnimi in zaščitnimi deli. | m1 | 126 | 0 | 0
6105 | M18 | M18 - 6105 | Preserska ulica | 6 KANALIZACIJA - PREGLEDI IN KRIŽANJA | 6.1 Pregled | 6105 - Pregled in snemanje s TV kamero vseh gravitacijskih kanalizacijskih cevi, jaškov in vseh cevnih odsekov. Snemanje kanala po standardu SIST EN 13508-2:2003 in skladno z nemškimi smernicami ATV-M 143-2. | m1 | 126 | 0 | 0
6201 | M18 | M18 - 6201 | Preserska ulica | 6 KANALIZACIJA - PREGLEDI IN KRIŽANJA | 6.2 Križanja | 6201 - Izvedba križanja z obstoječim vodovodom. | kos | 1 | 0 | 0
6203 | M18 | M18 - 6203 | Preserska ulica | 6 KANALIZACIJA - PREGLEDI IN KRIŽANJA | 6.2 Križanja | 6203 - Izvedba križanja z obstoječim podzemnim telekomunikacijskim vodom | kos | 3 | 0 | 0
6204 | M18 | M18 - 6204 | Preserska ulica | 6 KANALIZACIJA - PREGLEDI IN KRIŽANJA | 6.2 Križanja | 6204 - Izvedba križanja z obstoječim podzemnim elektroenergetskim vodom | kos | 3 | 0 | 0
1101 | M19 | M19 - 1101 | Razdevškova ulica | 1 PRIPRAVLJALNA DELA | 1.1 Zakoličba | 1101 - Zakoličenje osi kanalizacije, z zavarovanjem osi in oznako revizijskih jaškov in vsa druga geodetska dela v času gradnje, ki so potrebna za nemoteno izvajanje del (smeri, višine, vmesne, začasne in končne zakoličbe…) | m1 | 107 | 0 | 0
1102 | M19 | M19 - 1102 | Razdevškova ulica | 1 PRIPRAVLJALNA DELA | 1.1 Zakoličba | 1102 - Postavitev gradbenih profilov na vzpostavljeno os trase cevovoda, ter določitev nivoja za merjenje globine izkopa in polaganje cevovoda. | kom | 4 | 0 | 0
1201 | M19 | M19 - 1201 | Razdevškova ulica | 1 PRIPRAVLJALNA DELA | 1.2 Priprava gradbišča | 1201 - Priprava gradbišča, odstranitev eventuelnih ovir in utrditev delovnega platoja. Po končanih delih se gradbišče pospravi in vzpostavi v prvotno stanje. | m1 | 107 | 0 | 0
1202 | M19 | M19 - 1202 | Razdevškova ulica | 1 PRIPRAVLJALNA DELA | 1.2 Priprava gradbišča | 1202 - Vzdrževanje vseh prekopanih javnih površin v času od rušitve cestišča do vzpostavitve v prvotno stanje, ki zajema polivanje-protiprašna zaščito, dosip udarnih jam, izdelava nasipov za dostope do objektov, utrjevanje in planiranje vključno z dobavo materiala in delom. | m1 | 107 | 0 | 0
1203 | M19 | M19 - 1203 | Razdevškova ulica | 1 PRIPRAVLJALNA DELA | 1.2 Priprava gradbišča | 1203 - Izdelava lesenih mostičkov oziroma provizorij dostopov za pešce do objektov preko izkopanih jarkov iz plohov debeline 5 cm. Na provizorij dostopih se uredi ograja iz desk in tramičev. Vse po statičnem izračunu in načrtu izvajalca. | kos | 1 | 0 | 0
1205 | M19 | M19 - 1205 | Razdevškova ulica | 1 PRIPRAVLJALNA DELA | 1.2 Priprava gradbišča | 1205 - Izvedba zaščitnih arheoloških raziskav in arheološki nadzor v času izgradnje kanalizacije. Obračun po dejanskih stroških izvajalca arheoloških del. (projektant št. ur. preveri pri izvajalcu arh. nadzora) | ur | 10 | 0 | 0
1301 | M19 | M19 - 1301 | Razdevškova ulica | 1 PRIPRAVLJALNA DELA | 1.3 Nadzor | 1301 - Izvedba projektantskega nadzora. | ur | 10 | 0 | 0
1302 | M19 | M19 - 1302 | Razdevškova ulica | 1 PRIPRAVLJALNA DELA | 1.3 Nadzor | 1302 - Nadzor pristojnih služb ostalih komunalnih vodov na območju. | ur | 20 | 0 | 0
1303 | M19 | M19 - 1303 | Razdevškova ulica | 1 PRIPRAVLJALNA DELA | 1.3 Nadzor | 1303 - Izvedba geomehanskega nadzora, prevzem gradbene jame in temeljnih tal. | ur | 10 | 0 | 0
2101 | M19 | M19 - 2101 | Razdevškova ulica | 2 KANALIZACIJA - ZEMELJSKA DELA | 2.1 Izkopi | 2101 - Zavarovanje gradbene jame z razpiranjem z jeklenimi opaži -sistem z vodili (SBH, KRINGS ali podobno) . Globina jarka do 4,0m. Vključno z vsemi pomožnimi materiali, deli in transporti. | m2 | 430 | 0 | 0
2106 | M19 | M19 - 2106 | Razdevškova ulica | 2 KANALIZACIJA - ZEMELJSKA DELA | 2.1 Izkopi | 2106 - Vertikalni strojni izkop gradbene jame globine 0-4m, v terenu III. kat. z nakladanjem na kamion in odvozom na trajno gradbeno deponijo , vključno s stroški deponije. | m3 | 184 | 0 | 0
2121 | M19 | M19 - 2121 | Razdevškova ulica | 2 KANALIZACIJA - ZEMELJSKA DELA | 2.1 Izkopi | 2121 - Ročni izkop jarka globine 0 - 2 m, z nakladanjem na kamion in odvozom na začasno gradbeno deponijo do 2 km, s stroškom začasne deponije | m3 | 15 | 0 | 0
2124 | M19 | M19 - 2124 | Razdevškova ulica | 2 KANALIZACIJA - ZEMELJSKA DELA | 2.1 Izkopi | 2124 - Ureditev črpalnih jaškov in črpanje talne vode iz gradbene jame pri izvedbi del. | ur | 100 | 0 | 0
2125 | M19 | M19 - 2125 | Razdevškova ulica | 2 KANALIZACIJA - ZEMELJSKA DELA | 2.1 Izkopi | 2125 - Nakladanje materiala na kamion na začasni deponiji in odvoz na trajno gradbeno deponijo, vključno s stroški deponije. | m3 | 15 | 0 | 0
2201 | M19 | M19 - 2201 | Razdevškova ulica | 2 KANALIZACIJA - ZEMELJSKA DELA | 2.2 Zasipi | 2201 - Mehanska utrditev planuma naravnih temeljnih tal do predpisane nosilnosti, skladno z navodili geomehanskega poročila. | m2 | 141 | 0 | 0
2202 | M19 | M19 - 2202 | Razdevškova ulica | 2 KANALIZACIJA - ZEMELJSKA DELA | 2.2 Zasipi | 2202 - Ročno planiranje dna jarka s točnostjo +/- 3 cm po projektiranem padcu. | m2 | 141 | 0 | 0
2203 | M19 | M19 - 2203 | Razdevškova ulica | 2 KANALIZACIJA - ZEMELJSKA DELA | 2.2 Zasipi | 2203 - Dobava in vgraditev peščenega materiala granulacije 8 do 16 mm za peščeno ležišče cevi (POSTELJICA) s sprotno višinsko kontrolo do predpisane kote dna cevi (10cm + D/10) z komprimacijo do stopnje 97% SPP (standardni Proctorjev preizkus), vključno z nabavo in transportom materiala. | m3 | 37 | 0 | 0
2204 | M19 | M19 - 2204 | Razdevškova ulica | 2 KANALIZACIJA - ZEMELJSKA DELA | 2.2 Zasipi | 2204 - Dobava in vgraditev peščenega materiala granulacije 8 do 16 mm s komprimacijo, v coni cevovoda v debelini 30 cm nad temenom, s komprimacijo v plasteh po 20 cm, zbitost 95% po proctorju, vključno z nabavo in transportom materiala. | m3 | 72 | 0 | 0
2207 | M19 | M19 - 2207 | Razdevškova ulica | 2 KANALIZACIJA - ZEMELJSKA DELA | 2.2 Zasipi | 2207 - Nabava, dobava in vgraditev geotekstila za ločilno plast in ovijanje obsipa cevi, natezna trdnost 14 do 16 kN/m2, gostote minimalno 300 g/m2. V ceni so zajeti preklopi in ves potreben pritrdilni material. | m2 | 642 | 0 | 0
2209 | M19 | M19 - 2209 | Razdevškova ulica | 2 KANALIZACIJA - ZEMELJSKA DELA | 2.2 Zasipi | 2209 - Zasip jarka z dovozom novega gramoznega zasipnega materiala z utrjevanjem v slojih po 30 cm do 95 % trdnosti po standardnem Proctorjevem postopku; vključno z nabavo in dobavo zasipnega materiala. | m3 | 14 | 0 | 0
2210 | M19 | M19 - 2210 | Razdevškova ulica | 2 KANALIZACIJA - ZEMELJSKA DELA | 2.2 Zasipi | 2210 - Izdelava posteljice iz drobljenih kamnitih zrn v debelini 50 cm | m3 | 63 | 0 | 0
3105 | M19 | M19 - 3105 | Razdevškova ulica | 3 KANALIZACIJA - PRIPRAVLJALNA DELA | 3.1 Rušitvena in pripravljalna dela | 3105 - Porušitev in odstranitev kanalizacije iz cevi s premerom do 40 cm | m | 50 | 0 | 0
4103 | M19 | M19 - 4103 | Razdevškova ulica | 4 KANALIZACIJSKA - CEVI | 4.1 Cevi iz poliestra | 4103 - Nabava, dobava in montaža kanalizacijskih cevi DN 300 mm iz armiranega poliestra (GRP) izdelane po SIST EN 14364: 2013, nazivne togosti SN 10.000 N/m2, kompletno z potrebnimi spojkami. Cev ima na eni strani montirano spojko iz poliestra z EPDM tesnilom. Spoj (tesnilo) mora biti zaradi zagotovitve kvalitete spoja preizkušen skupaj s cevmi (certifikat). Notranji zaščitni sloj cevi iz čistega poliestra, brez polnila in ojačitve, mora imeti minimalno debelino 1,0 mm s ciljem doseganja tesnosti, kemijske in abrazijske obstojnosti in odpornosti na obrus pri visokotlačnem čiščenju. Vključen je tudi prevoz in prenos kanalizacijskih cevi iz deponije do mesta vgradnje. | m1 | 42 | 0 | 0
4105 | M19 | M19 - 4105 | Razdevškova ulica | 4 KANALIZACIJSKA - CEVI | 4.1 Cevi iz poliestra | 4105 - Nabava, dobava in montaža kanalizacijskih cevi DN 400 mm iz armiranega poliestra (GRP) izdelane po SIST EN 14364: 2013, nazivne togosti SN 10.000 N/m2, kompletno z potrebnimi spojkami. Cev ima na eni strani montirano spojko iz poliestra z EPDM tesnilom. Spoj (tesnilo) mora biti zaradi zagotovitve kvalitete spoja preizkušen skupaj s cevmi (certifikat). Notranji zaščitni sloj cevi iz čistega poliestra, brez polnila in ojačitve, mora imeti minimalno debelino 1,0 mm s ciljem doseganja tesnosti, kemijske in abrazijske obstojnosti in odpornosti na obrus pri visokotlačnem čiščenju. Vključen je tudi prevoz in prenos kanalizacijskih cevi iz deponije do mesta vgradnje. | m1 | 66 | 0 | 0
4403 | M19 | M19 - 4403 | Razdevškova ulica | 4 KANALIZACIJSKA - CEVI | 4.4 Izpusti iz kanala | 4403 - Nabava, dobava in vgradnja protipovratne lopute na iztoku iz meteornega kanala iz cevi premera 400 mm (žabji pokrov). V ceni je zajeto obbetoniranje in armiranje iztočne glave cevi ter vsa dodatna in zaščitna dela. | kos | 1 | 0 | 0
4407 | M19 | M19 - 4407 | Razdevškova ulica | 4 KANALIZACIJSKA - CEVI | 4.4 Izpusti iz kanala | 4407 - Izdelava iztočne glave cevovoda iz kamnitega lomljenca položenega v betonski temelj za cevi premera med 400 mm in 800 mm. V ceni je zajeta nabava, dobava in vgradnja vsega potrebnega materiala skladno z detajlom iz načrta PZI ter vsa dodatna in zaščitna dela. | kos | 1 | 0 | 0
5102 | M19 | M19 - 5102 | Razdevškova ulica | 5 KANALIZACIJA - JAŠKI | 5.1 Jaški iz GRP | 5102 - Nabava, dobava in montaža revizijskih jaškov iz armiranega poliestra po SIST EN 14 364: 2013, komplet z izdelano muldo. Premer jaška 1000mm, globina 1 - 2 m. Minimalna debelina sten revizijskega jaška je 8mm. V ceni je vključena tudi izdelava AB temeljne plošče jaška debeline 20cm, iz betona C25/30. | kos | 3 | 0 | 0
5603 | M19 | M19 - 5603 | Razdevškova ulica | 5 KANALIZACIJA - JAŠKI | 5.6 Pokrovi in zaključna dela | 5603 - Dobava in vgradnja LTŽ pokrova fi 600mm, skladno s SIST EN 124-1:2015 nosilnosti D 400 kN. Pokrov izveden na zaklep z odprtinami za zračenje. Tip Norinco, PAM ali enakovredno. Skupaj z razbremenilno AB ploščo za montažo na cev DN 1000 mm, ter vsemi potrebnimi deli in materiali. Vključno z AB vencem za vgradnjo LTŽ pokrova ter dobavo in vgrajevanjem betona C16/20 in vso potrebno armaturo za betoniranje pete revizijskih jaškov. | kos | 3 | 0 | 0
5612 | M19 | M19 - 5612 | Razdevškova ulica | 5 KANALIZACIJA - JAŠKI | 5.6 Pokrovi in zaključna dela | 5612 - Dobava in izdelava protivzgonskega AB venca preseka 20/20cm iz betona C16/20 za montažo ob ležišču jaška z vso potrebno armaturo za betoniranje. | kos | 3 | 0 | 0
5801 | M19 | M19 - 5801 | Razdevškova ulica | 5 KANALIZACIJA - JAŠKI | 5.8 hišni priključki | 5801 - Izdelava odcepov za hišne priključke na proj. kanal, odcepi iz PVC cevi DN 160 SN8, po standardu EN1401-1 . Vključno z z izkopom in varovanjem gradbene jame, nakladanjem in odvozom na stalno deponijo, skupaj s stroški deponije. Vključno s planiranjem in utrjevanjem dna jarka,nabavo, dobavo in vgradnjo betona za izdelavo posteljice in obbetoniranjem cevi ter zasipom do kote terena (po detajlu). Posteljica in obsip se ob potrditvi geomehanika in projektanta priključka lahko izvede tudi iz peščenega materiala. Nabava, dobava in vgradnja novega zasipnega materiala. Vključno s črpanjem vode iz gradbene jame. Vključno z nabavo in položitvijo PVC cevi (z vsemi koleni in fazonskimi kosi) od odcepa do revizijskega jaška. Vključno z vzpostavitvijo prvotnega stanja. Pri izdelavi hišnega priključka so vključena vsa režijska dela, zakoličba, postavitev profilov, rezanje asfalta, rušenje asfalta, odstranjevanje tlakovcev, robnikov, izkop, križanje z obstoječimi komunalnimi vodi in ostala dela v povezavi s hišnimi priključki. Izvede se ureditev in vsi potrebni ukrepi pri križanju s komunalno infrastrukturo skladno z navodili upravljavcev. Vključno z izdelavo geodetskega posnetka v skladu z zahtevami upravljavca kanalizacijskega omrežja. Upoštevati načrt hišnega priključka. | kos | 10 | 0 | 0
5806 | M19 | M19 - 5806 | Razdevškova ulica | 5 KANALIZACIJA - JAŠKI | 5.8 hišni priključki | 5806 - Dobava revizijskih jaškov iz armiranega poliestra po SIST EN 14 364: 2013, komplet z izdelano muldo. Komplet z razbremenilno ploščo za pokrov, AB vencem in LŽ pokrovom fi 600 mm, EN 124-1:2015 nosilnost vsaj C250 kN. Premer jaška 1000mm za priključno cev DN160mm do globine jaška 3m. V ceni je vključena tudi izdelava AB temeljne plošče jaška debeline 20cm, iz betona C25/30. Postavitev jaška za parcelno mejo s pokrovom nosilnosti 250 kN - nepovozne površine. | kos | 10 | 0 | 0
6101 | M19 | M19 - 6101 | Razdevškova ulica | 6 KANALIZACIJA - PREGLEDI IN KRIŽANJA | 6.1 Pregled | 6101 - Pregled in čiščenje kanala pred izvedbo preizkusa tesnosti. | m1 | 107 | 0 | 0
6102 | M19 | M19 - 6102 | Razdevškova ulica | 6 KANALIZACIJA - PREGLEDI IN KRIŽANJA | 6.1 Pregled | 6102 - Preizkus tesnosti kanala po standardu SIST EN 1610 ali DIN 4033 - gravitacijski kanal. Vključno z vsemi dodatnimi in zaščitnimi deli. | m1 | 107 | 0 | 0
6105 | M19 | M19 - 6105 | Razdevškova ulica | 6 KANALIZACIJA - PREGLEDI IN KRIŽANJA | 6.1 Pregled | 6105 - Pregled in snemanje s TV kamero vseh gravitacijskih kanalizacijskih cevi, jaškov in vseh cevnih odsekov. Snemanje kanala po standardu SIST EN 13508-2:2003 in skladno z nemškimi smernicami ATV-M 143-2. | m1 | 107 | 0 | 0
6201 | M19 | M19 - 6201 | Razdevškova ulica | 6 KANALIZACIJA - PREGLEDI IN KRIŽANJA | 6.2 Križanja | 6201 - Izvedba križanja z obstoječim vodovodom. | kos | 1 | 0 | 0
6203 | M19 | M19 - 6203 | Razdevškova ulica | 6 KANALIZACIJA - PREGLEDI IN KRIŽANJA | 6.2 Križanja | 6203 - Izvedba križanja z obstoječim podzemnim telekomunikacijskim vodom | kos | 5 | 0 | 0
6204 | M19 | M19 - 6204 | Razdevškova ulica | 6 KANALIZACIJA - PREGLEDI IN KRIŽANJA | 6.2 Križanja | 6204 - Izvedba križanja z obstoječim podzemnim elektroenergetskim vodom | kos | 3 | 0 | 0
1101 | M20 | M20 - 1101 | Pot na Rakovo jelšo | 1 PRIPRAVLJALNA DELA | 1.1 Zakoličba | 1101 - Zakoličenje osi kanalizacije, z zavarovanjem osi in oznako revizijskih jaškov in vsa druga geodetska dela v času gradnje, ki so potrebna za nemoteno izvajanje del (smeri, višine, vmesne, začasne in končne zakoličbe…) | m1 | 124 | 0 | 0
1102 | M20 | M20 - 1102 | Pot na Rakovo jelšo | 1 PRIPRAVLJALNA DELA | 1.1 Zakoličba | 1102 - Postavitev gradbenih profilov na vzpostavljeno os trase cevovoda, ter določitev nivoja za merjenje globine izkopa in polaganje cevovoda. | kom | 4 | 0 | 0
1201 | M20 | M20 - 1201 | Pot na Rakovo jelšo | 1 PRIPRAVLJALNA DELA | 1.2 Priprava gradbišča | 1201 - Priprava gradbišča, odstranitev eventuelnih ovir in utrditev delovnega platoja. Po končanih delih se gradbišče pospravi in vzpostavi v prvotno stanje. | m1 | 124 | 0 | 0
1202 | M20 | M20 - 1202 | Pot na Rakovo jelšo | 1 PRIPRAVLJALNA DELA | 1.2 Priprava gradbišča | 1202 - Vzdrževanje vseh prekopanih javnih površin v času od rušitve cestišča do vzpostavitve v prvotno stanje, ki zajema polivanje-protiprašna zaščito, dosip udarnih jam, izdelava nasipov za dostope do objektov, utrjevanje in planiranje vključno z dobavo materiala in delom. | m1 | 124 | 0 | 0
1203 | M20 | M20 - 1203 | Pot na Rakovo jelšo | 1 PRIPRAVLJALNA DELA | 1.2 Priprava gradbišča | 1203 - Izdelava lesenih mostičkov oziroma provizorij dostopov za pešce do objektov preko izkopanih jarkov iz plohov debeline 5 cm. Na provizorij dostopih se uredi ograja iz desk in tramičev. Vse po statičnem izračunu in načrtu izvajalca. | kos | 1 | 0 | 0
1205 | M20 | M20 - 1205 | Pot na Rakovo jelšo | 1 PRIPRAVLJALNA DELA | 1.2 Priprava gradbišča | 1205 - Izvedba zaščitnih arheoloških raziskav in arheološki nadzor v času izgradnje kanalizacije. Obračun po dejanskih stroških izvajalca arheoloških del. (projektant št. ur. preveri pri izvajalcu arh. nadzora) | ur | 10 | 0 | 0
1301 | M20 | M20 - 1301 | Pot na Rakovo jelšo | 1 PRIPRAVLJALNA DELA | 1.3 Nadzor | 1301 - Izvedba projektantskega nadzora. | ur | 10 | 0 | 0
1302 | M20 | M20 - 1302 | Pot na Rakovo jelšo | 1 PRIPRAVLJALNA DELA | 1.3 Nadzor | 1302 - Nadzor pristojnih služb ostalih komunalnih vodov na območju. | ur | 20 | 0 | 0
1303 | M20 | M20 - 1303 | Pot na Rakovo jelšo | 1 PRIPRAVLJALNA DELA | 1.3 Nadzor | 1303 - Izvedba geomehanskega nadzora, prevzem gradbene jame in temeljnih tal. | ur | 10 | 0 | 0
2101 | M20 | M20 - 2101 | Pot na Rakovo jelšo | 2 KANALIZACIJA - ZEMELJSKA DELA | 2.1 Izkopi | 2101 - Zavarovanje gradbene jame z razpiranjem z jeklenimi opaži -sistem z vodili (SBH, KRINGS ali podobno) . Globina jarka do 4,0m. Vključno z vsemi pomožnimi materiali, deli in transporti. | m2 | 565 | 0 | 0
2106 | M20 | M20 - 2106 | Pot na Rakovo jelšo | 2 KANALIZACIJA - ZEMELJSKA DELA | 2.1 Izkopi | 2106 - Vertikalni strojni izkop gradbene jame globine 0-4m, v terenu III. kat. z nakladanjem na kamion in odvozom na trajno gradbeno deponijo , vključno s stroški deponije. | m3 | 259 | 0 | 0
2121 | M20 | M20 - 2121 | Pot na Rakovo jelšo | 2 KANALIZACIJA - ZEMELJSKA DELA | 2.1 Izkopi | 2121 - Ročni izkop jarka globine 0 - 2 m, z nakladanjem na kamion in odvozom na začasno gradbeno deponijo do 2 km, s stroškom začasne deponije | m3 | 15 | 0 | 0
2124 | M20 | M20 - 2124 | Pot na Rakovo jelšo | 2 KANALIZACIJA - ZEMELJSKA DELA | 2.1 Izkopi | 2124 - Ureditev črpalnih jaškov in črpanje talne vode iz gradbene jame pri izvedbi del. | ur | 100 | 0 | 0
2125 | M20 | M20 - 2125 | Pot na Rakovo jelšo | 2 KANALIZACIJA - ZEMELJSKA DELA | 2.1 Izkopi | 2125 - Nakladanje materiala na kamion na začasni deponiji in odvoz na trajno gradbeno deponijo, vključno s stroški deponije. | m3 | 15 | 0 | 0
2201 | M20 | M20 - 2201 | Pot na Rakovo jelšo | 2 KANALIZACIJA - ZEMELJSKA DELA | 2.2 Zasipi | 2201 - Mehanska utrditev planuma naravnih temeljnih tal do predpisane nosilnosti, skladno z navodili geomehanskega poročila. | m2 | 173 | 0 | 0
2202 | M20 | M20 - 2202 | Pot na Rakovo jelšo | 2 KANALIZACIJA - ZEMELJSKA DELA | 2.2 Zasipi | 2202 - Ročno planiranje dna jarka s točnostjo +/- 3 cm po projektiranem padcu. | m2 | 173 | 0 | 0
2203 | M20 | M20 - 2203 | Pot na Rakovo jelšo | 2 KANALIZACIJA - ZEMELJSKA DELA | 2.2 Zasipi | 2203 - Dobava in vgraditev peščenega materiala granulacije 8 do 16 mm za peščeno ležišče cevi (POSTELJICA) s sprotno višinsko kontrolo do predpisane kote dna cevi (10cm + D/10) z komprimacijo do stopnje 97% SPP (standardni Proctorjev preizkus), vključno z nabavo in transportom materiala. | m3 | 44 | 0 | 0
2204 | M20 | M20 - 2204 | Pot na Rakovo jelšo | 2 KANALIZACIJA - ZEMELJSKA DELA | 2.2 Zasipi | 2204 - Dobava in vgraditev peščenega materiala granulacije 8 do 16 mm s komprimacijo, v coni cevovoda v debelini 30 cm nad temenom, s komprimacijo v plasteh po 20 cm, zbitost 95% po proctorju, vključno z nabavo in transportom materiala. | m3 | 83 | 0 | 0
2207 | M20 | M20 - 2207 | Pot na Rakovo jelšo | 2 KANALIZACIJA - ZEMELJSKA DELA | 2.2 Zasipi | 2207 - Nabava, dobava in vgraditev geotekstila za ločilno plast in ovijanje obsipa cevi, natezna trdnost 14 do 16 kN/m2, gostote minimalno 300 g/m2. V ceni so zajeti preklopi in ves potreben pritrdilni material. | m2 | 744 | 0 | 0
2209 | M20 | M20 - 2209 | Pot na Rakovo jelšo | 2 KANALIZACIJA - ZEMELJSKA DELA | 2.2 Zasipi | 2209 - Zasip jarka z dovozom novega gramoznega zasipnega materiala z utrjevanjem v slojih po 30 cm do 95 % trdnosti po standardnem Proctorjevem postopku; vključno z nabavo in dobavo zasipnega materiala. | m3 | 63 | 0 | 0
2210 | M20 | M20 - 2210 | Pot na Rakovo jelšo | 2 KANALIZACIJA - ZEMELJSKA DELA | 2.2 Zasipi | 2210 - Izdelava posteljice iz drobljenih kamnitih zrn v debelini 50 cm | m3 | 75 | 0 | 0
3105 | M20 | M20 - 3105 | Pot na Rakovo jelšo | 3 KANALIZACIJA - PRIPRAVLJALNA DELA | 3.1 Rušitvena in pripravljalna dela | 3105 - Porušitev in odstranitev kanalizacije iz cevi s premerom do 40 cm | m | 50 | 0 | 0
4103 | M20 | M20 - 4103 | Pot na Rakovo jelšo | 4 KANALIZACIJSKA - CEVI | 4.1 Cevi iz poliestra | 4103 - Nabava, dobava in montaža kanalizacijskih cevi DN 300 mm iz armiranega poliestra (GRP) izdelane po SIST EN 14364: 2013, nazivne togosti SN 10.000 N/m2, kompletno z potrebnimi spojkami. Cev ima na eni strani montirano spojko iz poliestra z EPDM tesnilom. Spoj (tesnilo) mora biti zaradi zagotovitve kvalitete spoja preizkušen skupaj s cevmi (certifikat). Notranji zaščitni sloj cevi iz čistega poliestra, brez polnila in ojačitve, mora imeti minimalno debelino 1,0 mm s ciljem doseganja tesnosti, kemijske in abrazijske obstojnosti in odpornosti na obrus pri visokotlačnem čiščenju. Vključen je tudi prevoz in prenos kanalizacijskih cevi iz deponije do mesta vgradnje. | m1 | 124 | 0 | 0
4402 | M20 | M20 - 4402 | Pot na Rakovo jelšo | 4 KANALIZACIJSKA - CEVI | 4.4 Izpusti iz kanala | 4402 - Nabava, dobava in vgradnja protipovratne lopute na iztoku iz meteornega kanala iz cevi premera 300 mm (žabji pokrov). V ceni je zajeto obbetoniranje in armiranje iztočne glave cevi ter vsa dodatna in zaščitna dela. | kos | 1 | 0 | 0
4406 | M20 | M20 - 4406 | Pot na Rakovo jelšo | 4 KANALIZACIJSKA - CEVI | 4.4 Izpusti iz kanala | 4406 - Izdelava iztočne glave cevovoda iz kamnitega lomljenca položenega v betonski temelj za cevi premera do 400 mm. V ceni je zajeta nabava, dobava in vgradnja vsega potrebnega materiala skladno z detajlom iz načrta PZI ter vsa dodatna in zaščitna dela. | kos | 1 | 0 | 0
5102 | M20 | M20 - 5102 | Pot na Rakovo jelšo | 5 KANALIZACIJA - JAŠKI | 5.1 Jaški iz GRP | 5102 - Nabava, dobava in montaža revizijskih jaškov iz armiranega poliestra po SIST EN 14 364: 2013, komplet z izdelano muldo. Premer jaška 1000mm, globina 1 - 2 m. Minimalna debelina sten revizijskega jaška je 8mm. V ceni je vključena tudi izdelava AB temeljne plošče jaška debeline 20cm, iz betona C25/30. | kos | 3 | 0 | 0
5603 | M20 | M20 - 5603 | Pot na Rakovo jelšo | 5 KANALIZACIJA - JAŠKI | 5.6 Pokrovi in zaključna dela | 5603 - Dobava in vgradnja LTŽ pokrova fi 600mm, skladno s SIST EN 124-1:2015 nosilnosti D 400 kN. Pokrov izveden na zaklep z odprtinami za zračenje. Tip Norinco, PAM ali enakovredno. Skupaj z razbremenilno AB ploščo za montažo na cev DN 1000 mm, ter vsemi potrebnimi deli in materiali. Vključno z AB vencem za vgradnjo LTŽ pokrova ter dobavo in vgrajevanjem betona C16/20 in vso potrebno armaturo za betoniranje pete revizijskih jaškov. | kos | 3 | 0 | 0
5612 | M20 | M20 - 5612 | Pot na Rakovo jelšo | 5 KANALIZACIJA - JAŠKI | 5.6 Pokrovi in zaključna dela | 5612 - Dobava in izdelava protivzgonskega AB venca preseka 20/20cm iz betona C16/20 za montažo ob ležišču jaška z vso potrebno armaturo za betoniranje. | kos | 3 | 0 | 0
5801 | M20 | M20 - 5801 | Pot na Rakovo jelšo | 5 KANALIZACIJA - JAŠKI | 5.8 hišni priključki | 5801 - Izdelava odcepov za hišne priključke na proj. kanal, odcepi iz PVC cevi DN 160 SN8, po standardu EN1401-1 . Vključno z z izkopom in varovanjem gradbene jame, nakladanjem in odvozom na stalno deponijo, skupaj s stroški deponije. Vključno s planiranjem in utrjevanjem dna jarka,nabavo, dobavo in vgradnjo betona za izdelavo posteljice in obbetoniranjem cevi ter zasipom do kote terena (po detajlu). Posteljica in obsip se ob potrditvi geomehanika in projektanta priključka lahko izvede tudi iz peščenega materiala. Nabava, dobava in vgradnja novega zasipnega materiala. Vključno s črpanjem vode iz gradbene jame. Vključno z nabavo in položitvijo PVC cevi (z vsemi koleni in fazonskimi kosi) od odcepa do revizijskega jaška. Vključno z vzpostavitvijo prvotnega stanja. Pri izdelavi hišnega priključka so vključena vsa režijska dela, zakoličba, postavitev profilov, rezanje asfalta, rušenje asfalta, odstranjevanje tlakovcev, robnikov, izkop, križanje z obstoječimi komunalnimi vodi in ostala dela v povezavi s hišnimi priključki. Izvede se ureditev in vsi potrebni ukrepi pri križanju s komunalno infrastrukturo skladno z navodili upravljavcev. Vključno z izdelavo geodetskega posnetka v skladu z zahtevami upravljavca kanalizacijskega omrežja. Upoštevati načrt hišnega priključka. | kos | 4 | 0 | 0
5806 | M20 | M20 - 5806 | Pot na Rakovo jelšo | 5 KANALIZACIJA - JAŠKI | 5.8 hišni priključki | 5806 - Dobava revizijskih jaškov iz armiranega poliestra po SIST EN 14 364: 2013, komplet z izdelano muldo. Komplet z razbremenilno ploščo za pokrov, AB vencem in LŽ pokrovom fi 600 mm, EN 124-1:2015 nosilnost vsaj C250 kN. Premer jaška 1000mm za priključno cev DN160mm do globine jaška 3m. V ceni je vključena tudi izdelava AB temeljne plošče jaška debeline 20cm, iz betona C25/30. Postavitev jaška za parcelno mejo s pokrovom nosilnosti 250 kN - nepovozne površine. | kos | 4 | 0 | 0
6101 | M20 | M20 - 6101 | Pot na Rakovo jelšo | 6 KANALIZACIJA - PREGLEDI IN KRIŽANJA | 6.1 Pregled | 6101 - Pregled in čiščenje kanala pred izvedbo preizkusa tesnosti. | m1 | 124 | 0 | 0
6102 | M20 | M20 - 6102 | Pot na Rakovo jelšo | 6 KANALIZACIJA - PREGLEDI IN KRIŽANJA | 6.1 Pregled | 6102 - Preizkus tesnosti kanala po standardu SIST EN 1610 ali DIN 4033 - gravitacijski kanal. Vključno z vsemi dodatnimi in zaščitnimi deli. | m1 | 124 | 0 | 0
6105 | M20 | M20 - 6105 | Pot na Rakovo jelšo | 6 KANALIZACIJA - PREGLEDI IN KRIŽANJA | 6.1 Pregled | 6105 - Pregled in snemanje s TV kamero vseh gravitacijskih kanalizacijskih cevi, jaškov in vseh cevnih odsekov. Snemanje kanala po standardu SIST EN 13508-2:2003 in skladno z nemškimi smernicami ATV-M 143-2. | m1 | 124 | 0 | 0
6201 | M20 | M20 - 6201 | Pot na Rakovo jelšo | 6 KANALIZACIJA - PREGLEDI IN KRIŽANJA | 6.2 Križanja | 6201 - Izvedba križanja z obstoječim vodovodom. | kos | 1 | 0 | 0
6202 | M20 | M20 - 6202 | Pot na Rakovo jelšo | 6 KANALIZACIJA - PREGLEDI IN KRIŽANJA | 6.2 Križanja | 6202 - Izvedba križanja z obstoječim podzemnim vodom javne razsvetljave | kos | 1 | 0 | 0
6203 | M20 | M20 - 6203 | Pot na Rakovo jelšo | 6 KANALIZACIJA - PREGLEDI IN KRIŽANJA | 6.2 Križanja | 6203 - Izvedba križanja z obstoječim podzemnim telekomunikacijskim vodom | kos | 5 | 0 | 0
6204 | M20 | M20 - 6204 | Pot na Rakovo jelšo | 6 KANALIZACIJA - PREGLEDI IN KRIŽANJA | 6.2 Križanja | 6204 - Izvedba križanja z obstoječim podzemnim elektroenergetskim vodom | kos | 2 | 0 | 0
1101 | M21 | M21 - 1101 | Pot na Rakovo jelšo, odcep 1 | 1 PRIPRAVLJALNA DELA | 1.1 Zakoličba | 1101 - Zakoličenje osi kanalizacije, z zavarovanjem osi in oznako revizijskih jaškov in vsa druga geodetska dela v času gradnje, ki so potrebna za nemoteno izvajanje del (smeri, višine, vmesne, začasne in končne zakoličbe…) | m1 | 60 | 0 | 0
1102 | M21 | M21 - 1102 | Pot na Rakovo jelšo, odcep 1 | 1 PRIPRAVLJALNA DELA | 1.1 Zakoličba | 1102 - Postavitev gradbenih profilov na vzpostavljeno os trase cevovoda, ter določitev nivoja za merjenje globine izkopa in polaganje cevovoda. | kom | 4 | 0 | 0
1201 | M21 | M21 - 1201 | Pot na Rakovo jelšo, odcep 1 | 1 PRIPRAVLJALNA DELA | 1.2 Priprava gradbišča | 1201 - Priprava gradbišča, odstranitev eventuelnih ovir in utrditev delovnega platoja. Po končanih delih se gradbišče pospravi in vzpostavi v prvotno stanje. | m1 | 60 | 0 | 0
1202 | M21 | M21 - 1202 | Pot na Rakovo jelšo, odcep 1 | 1 PRIPRAVLJALNA DELA | 1.2 Priprava gradbišča | 1202 - Vzdrževanje vseh prekopanih javnih površin v času od rušitve cestišča do vzpostavitve v prvotno stanje, ki zajema polivanje-protiprašna zaščito, dosip udarnih jam, izdelava nasipov za dostope do objektov, utrjevanje in planiranje vključno z dobavo materiala in delom. | m1 | 60 | 0 | 0
1203 | M21 | M21 - 1203 | Pot na Rakovo jelšo, odcep 1 | 1 PRIPRAVLJALNA DELA | 1.2 Priprava gradbišča | 1203 - Izdelava lesenih mostičkov oziroma provizorij dostopov za pešce do objektov preko izkopanih jarkov iz plohov debeline 5 cm. Na provizorij dostopih se uredi ograja iz desk in tramičev. Vse po statičnem izračunu in načrtu izvajalca. | kos | 1 | 0 | 0
1301 | M21 | M21 - 1301 | Pot na Rakovo jelšo, odcep 1 | 1 PRIPRAVLJALNA DELA | 1.3 Nadzor | 1301 - Izvedba projektantskega nadzora. | ur | 5 | 0 | 0
1302 | M21 | M21 - 1302 | Pot na Rakovo jelšo, odcep 1 | 1 PRIPRAVLJALNA DELA | 1.3 Nadzor | 1302 - Nadzor pristojnih služb ostalih komunalnih vodov na območju. | ur | 10 | 0 | 0
1303 | M21 | M21 - 1303 | Pot na Rakovo jelšo, odcep 1 | 1 PRIPRAVLJALNA DELA | 1.3 Nadzor | 1303 - Izvedba geomehanskega nadzora, prevzem gradbene jame in temeljnih tal. | ur | 5 | 0 | 0
2101 | M21 | M21 - 2101 | Pot na Rakovo jelšo, odcep 1 | 2 KANALIZACIJA - ZEMELJSKA DELA | 2.1 Izkopi | 2101 - Zavarovanje gradbene jame z razpiranjem z jeklenimi opaži -sistem z vodili (SBH, KRINGS ali podobno) . Globina jarka do 4,0m. Vključno z vsemi pomožnimi materiali, deli in transporti. | m2 | 261 | 0 | 0
2106 | M21 | M21 - 2106 | Pot na Rakovo jelšo, odcep 1 | 2 KANALIZACIJA - ZEMELJSKA DELA | 2.1 Izkopi | 2106 - Vertikalni strojni izkop gradbene jame globine 0-4m, v terenu III. kat. z nakladanjem na kamion in odvozom na trajno gradbeno deponijo , vključno s stroški deponije. | m3 | 119 | 0 | 0
2121 | M21 | M21 - 2121 | Pot na Rakovo jelšo, odcep 1 | 2 KANALIZACIJA - ZEMELJSKA DELA | 2.1 Izkopi | 2121 - Ročni izkop jarka globine 0 - 2 m, z nakladanjem na kamion in odvozom na začasno gradbeno deponijo do 2 km, s stroškom začasne deponije | m3 | 5 | 0 | 0
2124 | M21 | M21 - 2124 | Pot na Rakovo jelšo, odcep 1 | 2 KANALIZACIJA - ZEMELJSKA DELA | 2.1 Izkopi | 2124 - Ureditev črpalnih jaškov in črpanje talne vode iz gradbene jame pri izvedbi del. | ur | 100 | 0 | 0
2125 | M21 | M21 - 2125 | Pot na Rakovo jelšo, odcep 1 | 2 KANALIZACIJA - ZEMELJSKA DELA | 2.1 Izkopi | 2125 - Nakladanje materiala na kamion na začasni deponiji in odvoz na trajno gradbeno deponijo, vključno s stroški deponije. | m3 | 5 | 0 | 0
2201 | M21 | M21 - 2201 | Pot na Rakovo jelšo, odcep 1 | 2 KANALIZACIJA - ZEMELJSKA DELA | 2.2 Zasipi | 2201 - Mehanska utrditev planuma naravnih temeljnih tal do predpisane nosilnosti, skladno z navodili geomehanskega poročila. | m2 | 83 | 0 | 0
2202 | M21 | M21 - 2202 | Pot na Rakovo jelšo, odcep 1 | 2 KANALIZACIJA - ZEMELJSKA DELA | 2.2 Zasipi | 2202 - Ročno planiranje dna jarka s točnostjo +/- 3 cm po projektiranem padcu. | m2 | 83 | 0 | 0
2203 | M21 | M21 - 2203 | Pot na Rakovo jelšo, odcep 1 | 2 KANALIZACIJA - ZEMELJSKA DELA | 2.2 Zasipi | 2203 - Dobava in vgraditev peščenega materiala granulacije 8 do 16 mm za peščeno ležišče cevi (POSTELJICA) s sprotno višinsko kontrolo do predpisane kote dna cevi (10cm + D/10) z komprimacijo do stopnje 97% SPP (standardni Proctorjev preizkus), vključno z nabavo in transportom materiala. | m3 | 21 | 0 | 0
2204 | M21 | M21 - 2204 | Pot na Rakovo jelšo, odcep 1 | 2 KANALIZACIJA - ZEMELJSKA DELA | 2.2 Zasipi | 2204 - Dobava in vgraditev peščenega materiala granulacije 8 do 16 mm s komprimacijo, v coni cevovoda v debelini 30 cm nad temenom, s komprimacijo v plasteh po 20 cm, zbitost 95% po proctorju, vključno z nabavo in transportom materiala. | m3 | 40 | 0 | 0
2207 | M21 | M21 - 2207 | Pot na Rakovo jelšo, odcep 1 | 2 KANALIZACIJA - ZEMELJSKA DELA | 2.2 Zasipi | 2207 - Nabava, dobava in vgraditev geotekstila za ločilno plast in ovijanje obsipa cevi, natezna trdnost 14 do 16 kN/m2, gostote minimalno 300 g/m2. V ceni so zajeti preklopi in ves potreben pritrdilni material. | m2 | 360 | 0 | 0
2209 | M21 | M21 - 2209 | Pot na Rakovo jelšo, odcep 1 | 2 KANALIZACIJA - ZEMELJSKA DELA | 2.2 Zasipi | 2209 - Zasip jarka z dovozom novega gramoznega zasipnega materiala z utrjevanjem v slojih po 30 cm do 95 % trdnosti po standardnem Proctorjevem postopku; vključno z nabavo in dobavo zasipnega materiala. | m3 | 22 | 0 | 0
2210 | M21 | M21 - 2210 | Pot na Rakovo jelšo, odcep 1 | 2 KANALIZACIJA - ZEMELJSKA DELA | 2.2 Zasipi | 2210 - Izdelava posteljice iz drobljenih kamnitih zrn v debelini 50 cm | m3 | 36 | 0 | 0
3105 | M21 | M21 - 3105 | Pot na Rakovo jelšo, odcep 1 | 3 KANALIZACIJA - PRIPRAVLJALNA DELA | 3.1 Rušitvena in pripravljalna dela | 3105 - Porušitev in odstranitev kanalizacije iz cevi s premerom do 40 cm | m | 50 | 0 | 0
4103 | M21 | M21 - 4103 | Pot na Rakovo jelšo, odcep 1 | 4 KANALIZACIJSKA - CEVI | 4.1 Cevi iz poliestra | 4103 - Nabava, dobava in montaža kanalizacijskih cevi DN 300 mm iz armiranega poliestra (GRP) izdelane po SIST EN 14364: 2013, nazivne togosti SN 10.000 N/m2, kompletno z potrebnimi spojkami. Cev ima na eni strani montirano spojko iz poliestra z EPDM tesnilom. Spoj (tesnilo) mora biti zaradi zagotovitve kvalitete spoja preizkušen skupaj s cevmi (certifikat). Notranji zaščitni sloj cevi iz čistega poliestra, brez polnila in ojačitve, mora imeti minimalno debelino 1,0 mm s ciljem doseganja tesnosti, kemijske in abrazijske obstojnosti in odpornosti na obrus pri visokotlačnem čiščenju. Vključen je tudi prevoz in prenos kanalizacijskih cevi iz deponije do mesta vgradnje. | m1 | 60 | 0 | 0
5102 | M21 | M21 - 5102 | Pot na Rakovo jelšo, odcep 1 | 5 KANALIZACIJA - JAŠKI | 5.1 Jaški iz GRP | 5102 - Nabava, dobava in montaža revizijskih jaškov iz armiranega poliestra po SIST EN 14 364: 2013, komplet z izdelano muldo. Premer jaška 1000mm, globina 1 - 2 m. Minimalna debelina sten revizijskega jaška je 8mm. V ceni je vključena tudi izdelava AB temeljne plošče jaška debeline 20cm, iz betona C25/30. | kos | 1 | 0 | 0
5603 | M21 | M21 - 5603 | Pot na Rakovo jelšo, odcep 1 | 5 KANALIZACIJA - JAŠKI | 5.6 Pokrovi in zaključna dela | 5603 - Dobava in vgradnja LTŽ pokrova fi 600mm, skladno s SIST EN 124-1:2015 nosilnosti D 400 kN. Pokrov izveden na zaklep z odprtinami za zračenje. Tip Norinco, PAM ali enakovredno. Skupaj z razbremenilno AB ploščo za montažo na cev DN 1000 mm, ter vsemi potrebnimi deli in materiali. Vključno z AB vencem za vgradnjo LTŽ pokrova ter dobavo in vgrajevanjem betona C16/20 in vso potrebno armaturo za betoniranje pete revizijskih jaškov. | kos | 1 | 0 | 0
5608 | M21 | M21 - 5608 | Pot na Rakovo jelšo, odcep 1 | 5 KANALIZACIJA - JAŠKI | 5.6 Pokrovi in zaključna dela | 5608 - Izdelava priklopa projektiranega meteornega kanala na obstoječi meteorni kanal preko jaška, z vsemi pomožnimi deli, materiali ter prenosi. | kos | 1 | 0 | 0
5612 | M21 | M21 - 5612 | Pot na Rakovo jelšo, odcep 1 | 5 KANALIZACIJA - JAŠKI | 5.6 Pokrovi in zaključna dela | 5612 - Dobava in izdelava protivzgonskega AB venca preseka 20/20cm iz betona C16/20 za montažo ob ležišču jaška z vso potrebno armaturo za betoniranje. | kos | 1 | 0 | 0
5801 | M21 | M21 - 5801 | Pot na Rakovo jelšo, odcep 1 | 5 KANALIZACIJA - JAŠKI | 5.8 hišni priključki | 5801 - Izdelava odcepov za hišne priključke na proj. kanal, odcepi iz PVC cevi DN 160 SN8, po standardu EN1401-1 . Vključno z z izkopom in varovanjem gradbene jame, nakladanjem in odvozom na stalno deponijo, skupaj s stroški deponije. Vključno s planiranjem in utrjevanjem dna jarka,nabavo, dobavo in vgradnjo betona za izdelavo posteljice in obbetoniranjem cevi ter zasipom do kote terena (po detajlu). Posteljica in obsip se ob potrditvi geomehanika in projektanta priključka lahko izvede tudi iz peščenega materiala. Nabava, dobava in vgradnja novega zasipnega materiala. Vključno s črpanjem vode iz gradbene jame. Vključno z nabavo in položitvijo PVC cevi (z vsemi koleni in fazonskimi kosi) od odcepa do revizijskega jaška. Vključno z vzpostavitvijo prvotnega stanja. Pri izdelavi hišnega priključka so vključena vsa režijska dela, zakoličba, postavitev profilov, rezanje asfalta, rušenje asfalta, odstranjevanje tlakovcev, robnikov, izkop, križanje z obstoječimi komunalnimi vodi in ostala dela v povezavi s hišnimi priključki. Izvede se ureditev in vsi potrebni ukrepi pri križanju s komunalno infrastrukturo skladno z navodili upravljavcev. Vključno z izdelavo geodetskega posnetka v skladu z zahtevami upravljavca kanalizacijskega omrežja. Upoštevati načrt hišnega priključka. | kos | 4 | 0 | 0
5806 | M21 | M21 - 5806 | Pot na Rakovo jelšo, odcep 1 | 5 KANALIZACIJA - JAŠKI | 5.8 hišni priključki | 5806 - Dobava revizijskih jaškov iz armiranega poliestra po SIST EN 14 364: 2013, komplet z izdelano muldo. Komplet z razbremenilno ploščo za pokrov, AB vencem in LŽ pokrovom fi 600 mm, EN 124-1:2015 nosilnost vsaj C250 kN. Premer jaška 1000mm za priključno cev DN160mm do globine jaška 3m. V ceni je vključena tudi izdelava AB temeljne plošče jaška debeline 20cm, iz betona C25/30. Postavitev jaška za parcelno mejo s pokrovom nosilnosti 250 kN - nepovozne površine. | kos | 4 | 0 | 0
6101 | M21 | M21 - 6101 | Pot na Rakovo jelšo, odcep 1 | 6 KANALIZACIJA - PREGLEDI IN KRIŽANJA | 6.1 Pregled | 6101 - Pregled in čiščenje kanala pred izvedbo preizkusa tesnosti. | m1 | 60 | 0 | 0
6102 | M21 | M21 - 6102 | Pot na Rakovo jelšo, odcep 1 | 6 KANALIZACIJA - PREGLEDI IN KRIŽANJA | 6.1 Pregled | 6102 - Preizkus tesnosti kanala po standardu SIST EN 1610 ali DIN 4033 - gravitacijski kanal. Vključno z vsemi dodatnimi in zaščitnimi deli. | m1 | 60 | 0 | 0
6105 | M21 | M21 - 6105 | Pot na Rakovo jelšo, odcep 1 | 6 KANALIZACIJA - PREGLEDI IN KRIŽANJA | 6.1 Pregled | 6105 - Pregled in snemanje s TV kamero vseh gravitacijskih kanalizacijskih cevi, jaškov in vseh cevnih odsekov. Snemanje kanala po standardu SIST EN 13508-2:2003 in skladno z nemškimi smernicami ATV-M 143-2. | m1 | 60 | 0 | 0
6201 | M21 | M21 - 6201 | Pot na Rakovo jelšo, odcep 1 | 6 KANALIZACIJA - PREGLEDI IN KRIŽANJA | 6.2 Križanja | 6201 - Izvedba križanja z obstoječim vodovodom. | kos | 1 | 0 | 0
6203 | M21 | M21 - 6203 | Pot na Rakovo jelšo, odcep 1 | 6 KANALIZACIJA - PREGLEDI IN KRIŽANJA | 6.2 Križanja | 6203 - Izvedba križanja z obstoječim podzemnim telekomunikacijskim vodom | kos | 2 | 0 | 0
1101 | M21 | M21 - 1101 | Pot na Rakovo Jelšo, odcep 2 | 1 PRIPRAVLJALNA DELA | 1.1 Zakoličba | 1101 - Zakoličenje osi kanalizacije, z zavarovanjem osi in oznako revizijskih jaškov in vsa druga geodetska dela v času gradnje, ki so potrebna za nemoteno izvajanje del (smeri, višine, vmesne, začasne in končne zakoličbe…) | m1 | 84 | 0 | 0
1102 | M21 | M21 - 1102 | Pot na Rakovo Jelšo, odcep 2 | 1 PRIPRAVLJALNA DELA | 1.1 Zakoličba | 1102 - Postavitev gradbenih profilov na vzpostavljeno os trase cevovoda, ter določitev nivoja za merjenje globine izkopa in polaganje cevovoda. | kom | 4 | 0 | 0
1201 | M21 | M21 - 1201 | Pot na Rakovo Jelšo, odcep 2 | 1 PRIPRAVLJALNA DELA | 1.2 Priprava gradbišča | 1201 - Priprava gradbišča, odstranitev eventuelnih ovir in utrditev delovnega platoja. Po končanih delih se gradbišče pospravi in vzpostavi v prvotno stanje. | m1 | 84 | 0 | 0
1202 | M21 | M21 - 1202 | Pot na Rakovo Jelšo, odcep 2 | 1 PRIPRAVLJALNA DELA | 1.2 Priprava gradbišča | 1202 - Vzdrževanje vseh prekopanih javnih površin v času od rušitve cestišča do vzpostavitve v prvotno stanje, ki zajema polivanje-protiprašna zaščito, dosip udarnih jam, izdelava nasipov za dostope do objektov, utrjevanje in planiranje vključno z dobavo materiala in delom. | m1 | 84 | 0 | 0
1203 | M21 | M21 - 1203 | Pot na Rakovo Jelšo, odcep 2 | 1 PRIPRAVLJALNA DELA | 1.2 Priprava gradbišča | 1203 - Izdelava lesenih mostičkov oziroma provizorij dostopov za pešce do objektov preko izkopanih jarkov iz plohov debeline 5 cm. Na provizorij dostopih se uredi ograja iz desk in tramičev. Vse po statičnem izračunu in načrtu izvajalca. | kos | 1 | 0 | 0
1301 | M21 | M21 - 1301 | Pot na Rakovo Jelšo, odcep 2 | 1 PRIPRAVLJALNA DELA | 1.3 Nadzor | 1301 - Izvedba projektantskega nadzora. | ur | 5 | 0 | 0
1302 | M21 | M21 - 1302 | Pot na Rakovo Jelšo, odcep 2 | 1 PRIPRAVLJALNA DELA | 1.3 Nadzor | 1302 - Nadzor pristojnih služb ostalih komunalnih vodov na območju. | ur | 10 | 0 | 0
1303 | M21 | M21 - 1303 | Pot na Rakovo Jelšo, odcep 2 | 1 PRIPRAVLJALNA DELA | 1.3 Nadzor | 1303 - Izvedba geomehanskega nadzora, prevzem gradbene jame in temeljnih tal. | ur | 5 | 0 | 0
2101 | M21 | M21 - 2101 | Pot na Rakovo Jelšo, odcep 2 | 2 KANALIZACIJA - ZEMELJSKA DELA | 2.1 Izkopi | 2101 - Zavarovanje gradbene jame z razpiranjem z jeklenimi opaži -sistem z vodili (SBH, KRINGS ali podobno) . Globina jarka do 4,0m. Vključno z vsemi pomožnimi materiali, deli in transporti. | m2 | 402 | 0 | 0
2106 | M21 | M21 - 2106 | Pot na Rakovo Jelšo, odcep 2 | 2 KANALIZACIJA - ZEMELJSKA DELA | 2.1 Izkopi | 2106 - Vertikalni strojni izkop gradbene jame globine 0-4m, v terenu III. kat. z nakladanjem na kamion in odvozom na trajno gradbeno deponijo , vključno s stroški deponije. | m3 | 194 | 0 | 0
2121 | M21 | M21 - 2121 | Pot na Rakovo Jelšo, odcep 2 | 2 KANALIZACIJA - ZEMELJSKA DELA | 2.1 Izkopi | 2121 - Ročni izkop jarka globine 0 - 2 m, z nakladanjem na kamion in odvozom na začasno gradbeno deponijo do 2 km, s stroškom začasne deponije | m3 | 5 | 0 | 0
2124 | M21 | M21 - 2124 | Pot na Rakovo Jelšo, odcep 2 | 2 KANALIZACIJA - ZEMELJSKA DELA | 2.1 Izkopi | 2124 - Ureditev črpalnih jaškov in črpanje talne vode iz gradbene jame pri izvedbi del. | ur | 100 | 0 | 0
2125 | M21 | M21 - 2125 | Pot na Rakovo Jelšo, odcep 2 | 2 KANALIZACIJA - ZEMELJSKA DELA | 2.1 Izkopi | 2125 - Nakladanje materiala na kamion na začasni deponiji in odvoz na trajno gradbeno deponijo, vključno s stroški deponije. | m3 | 5 | 0 | 0
2201 | M21 | M21 - 2201 | Pot na Rakovo Jelšo, odcep 2 | 2 KANALIZACIJA - ZEMELJSKA DELA | 2.2 Zasipi | 2201 - Mehanska utrditev planuma naravnih temeljnih tal do predpisane nosilnosti, skladno z navodili geomehanskega poročila. | m2 | 118 | 0 | 0
2202 | M21 | M21 - 2202 | Pot na Rakovo Jelšo, odcep 2 | 2 KANALIZACIJA - ZEMELJSKA DELA | 2.2 Zasipi | 2202 - Ročno planiranje dna jarka s točnostjo +/- 3 cm po projektiranem padcu. | m2 | 118 | 0 | 0
2203 | M21 | M21 - 2203 | Pot na Rakovo Jelšo, odcep 2 | 2 KANALIZACIJA - ZEMELJSKA DELA | 2.2 Zasipi | 2203 - Dobava in vgraditev peščenega materiala granulacije 8 do 16 mm za peščeno ležišče cevi (POSTELJICA) s sprotno višinsko kontrolo do predpisane kote dna cevi (10cm + D/10) z komprimacijo do stopnje 97% SPP (standardni Proctorjev preizkus), vključno z nabavo in transportom materiala. | m3 | 30 | 0 | 0
2204 | M21 | M21 - 2204 | Pot na Rakovo Jelšo, odcep 2 | 2 KANALIZACIJA - ZEMELJSKA DELA | 2.2 Zasipi | 2204 - Dobava in vgraditev peščenega materiala granulacije 8 do 16 mm s komprimacijo, v coni cevovoda v debelini 30 cm nad temenom, s komprimacijo v plasteh po 20 cm, zbitost 95% po proctorju, vključno z nabavo in transportom materiala. | m3 | 56 | 0 | 0
2207 | M21 | M21 - 2207 | Pot na Rakovo Jelšo, odcep 2 | 2 KANALIZACIJA - ZEMELJSKA DELA | 2.2 Zasipi | 2207 - Nabava, dobava in vgraditev geotekstila za ločilno plast in ovijanje obsipa cevi, natezna trdnost 14 do 16 kN/m2, gostote minimalno 300 g/m2. V ceni so zajeti preklopi in ves potreben pritrdilni material. | m2 | 504 | 0 | 0
2209 | M21 | M21 - 2209 | Pot na Rakovo Jelšo, odcep 2 | 2 KANALIZACIJA - ZEMELJSKA DELA | 2.2 Zasipi | 2209 - Zasip jarka z dovozom novega gramoznega zasipnega materiala z utrjevanjem v slojih po 30 cm do 95 % trdnosti po standardnem Proctorjevem postopku; vključno z nabavo in dobavo zasipnega materiala. | m3 | 55 | 0 | 0
2210 | M21 | M21 - 2210 | Pot na Rakovo Jelšo, odcep 2 | 2 KANALIZACIJA - ZEMELJSKA DELA | 2.2 Zasipi | 2210 - Izdelava posteljice iz drobljenih kamnitih zrn v debelini 50 cm | m3 | 51 | 0 | 0
3105 | M21 | M21 - 3105 | Pot na Rakovo Jelšo, odcep 2 | 3 KANALIZACIJA - PRIPRAVLJALNA DELA | 3.1 Rušitvena in pripravljalna dela | 3105 - Porušitev in odstranitev kanalizacije iz cevi s premerom do 40 cm | m | 50 | 0 | 0
4103 | M21 | M21 - 4103 | Pot na Rakovo Jelšo, odcep 2 | 4 KANALIZACIJSKA - CEVI | 4.1 Cevi iz poliestra | 4103 - Nabava, dobava in montaža kanalizacijskih cevi DN 300 mm iz armiranega poliestra (GRP) izdelane po SIST EN 14364: 2013, nazivne togosti SN 10.000 N/m2, kompletno z potrebnimi spojkami. Cev ima na eni strani montirano spojko iz poliestra z EPDM tesnilom. Spoj (tesnilo) mora biti zaradi zagotovitve kvalitete spoja preizkušen skupaj s cevmi (certifikat). Notranji zaščitni sloj cevi iz čistega poliestra, brez polnila in ojačitve, mora imeti minimalno debelino 1,0 mm s ciljem doseganja tesnosti, kemijske in abrazijske obstojnosti in odpornosti na obrus pri visokotlačnem čiščenju. Vključen je tudi prevoz in prenos kanalizacijskih cevi iz deponije do mesta vgradnje. | m1 | 84 | 0 | 0
5102 | M21 | M21 - 5102 | Pot na Rakovo Jelšo, odcep 2 | 5 KANALIZACIJA - JAŠKI | 5.1 Jaški iz GRP | 5102 - Nabava, dobava in montaža revizijskih jaškov iz armiranega poliestra po SIST EN 14 364: 2013, komplet z izdelano muldo. Premer jaška 1000mm, globina 1 - 2 m. Minimalna debelina sten revizijskega jaška je 8mm. V ceni je vključena tudi izdelava AB temeljne plošče jaška debeline 20cm, iz betona C25/30. | kos | 2 | 0 | 0
5103 | M21 | M21 - 5103 | Pot na Rakovo Jelšo, odcep 2 | 5 KANALIZACIJA - JAŠKI | 5.1 Jaški iz GRP | 5103 - Nabava, dobava in montaža revizijskih jaškov iz armiranega poliestra po SIST EN 14 364: 2013, komplet z izdelano muldo. Premer jaška 1000mm, globina 2 - 3 m. Minimalna debelina sten revizijskega jaška je 8mm. V ceni je vključena tudi izdelava AB temeljne plošče jaška debeline 20cm, iz betona C25/30. | kos | 1 | 0 | 0
5603 | M21 | M21 - 5603 | Pot na Rakovo Jelšo, odcep 2 | 5 KANALIZACIJA - JAŠKI | 5.6 Pokrovi in zaključna dela | 5603 - Dobava in vgradnja LTŽ pokrova fi 600mm, skladno s SIST EN 124-1:2015 nosilnosti D 400 kN. Pokrov izveden na zaklep z odprtinami za zračenje. Tip Norinco, PAM ali enakovredno. Skupaj z razbremenilno AB ploščo za montažo na cev DN 1000 mm, ter vsemi potrebnimi deli in materiali. Vključno z AB vencem za vgradnjo LTŽ pokrova ter dobavo in vgrajevanjem betona C16/20 in vso potrebno armaturo za betoniranje pete revizijskih jaškov. | kos | 3 | 0 | 0
5609 | M21 | M21 - 5609 | Pot na Rakovo Jelšo, odcep 2 | 5 KANALIZACIJA - JAŠKI | 5.6 Pokrovi in zaključna dela | 5609 - Izdelava priklopa na kanalizacijski zbiralnik z vpadom. Izdelati iz ustreznih cevi in fazonskih kosov iz poliestra. | kos | 1 | 0 | 0
5612 | M21 | M21 - 5612 | Pot na Rakovo Jelšo, odcep 2 | 5 KANALIZACIJA - JAŠKI | 5.6 Pokrovi in zaključna dela | 5612 - Dobava in izdelava protivzgonskega AB venca preseka 20/20cm iz betona C16/20 za montažo ob ležišču jaška z vso potrebno armaturo za betoniranje. | kos | 3 | 0 | 0
5801 | M21 | M21 - 5801 | Pot na Rakovo Jelšo, odcep 2 | 5 KANALIZACIJA - JAŠKI | 5.8 hišni priključki | 5801 - Izdelava odcepov za hišne priključke na proj. kanal, odcepi iz PVC cevi DN 160 SN8, po standardu EN1401-1 . Vključno z z izkopom in varovanjem gradbene jame, nakladanjem in odvozom na stalno deponijo, skupaj s stroški deponije. Vključno s planiranjem in utrjevanjem dna jarka,nabavo, dobavo in vgradnjo betona za izdelavo posteljice in obbetoniranjem cevi ter zasipom do kote terena (po detajlu). Posteljica in obsip se ob potrditvi geomehanika in projektanta priključka lahko izvede tudi iz peščenega materiala. Nabava, dobava in vgradnja novega zasipnega materiala. Vključno s črpanjem vode iz gradbene jame. Vključno z nabavo in položitvijo PVC cevi (z vsemi koleni in fazonskimi kosi) od odcepa do revizijskega jaška. Vključno z vzpostavitvijo prvotnega stanja. Pri izdelavi hišnega priključka so vključena vsa režijska dela, zakoličba, postavitev profilov, rezanje asfalta, rušenje asfalta, odstranjevanje tlakovcev, robnikov, izkop, križanje z obstoječimi komunalnimi vodi in ostala dela v povezavi s hišnimi priključki. Izvede se ureditev in vsi potrebni ukrepi pri križanju s komunalno infrastrukturo skladno z navodili upravljavcev. Vključno z izdelavo geodetskega posnetka v skladu z zahtevami upravljavca kanalizacijskega omrežja. Upoštevati načrt hišnega priključka. | kos | 5 | 0 | 0
5806 | M21 | M21 - 5806 | Pot na Rakovo Jelšo, odcep 2 | 5 KANALIZACIJA - JAŠKI | 5.8 hišni priključki | 5806 - Dobava revizijskih jaškov iz armiranega poliestra po SIST EN 14 364: 2013, komplet z izdelano muldo. Komplet z razbremenilno ploščo za pokrov, AB vencem in LŽ pokrovom fi 600 mm, EN 124-1:2015 nosilnost vsaj C250 kN. Premer jaška 1000mm za priključno cev DN160mm do globine jaška 3m. V ceni je vključena tudi izdelava AB temeljne plošče jaška debeline 20cm, iz betona C25/30. Postavitev jaška za parcelno mejo s pokrovom nosilnosti 250 kN - nepovozne površine. | kos | 5 | 0 | 0
6101 | M21 | M21 - 6101 | Pot na Rakovo Jelšo, odcep 2 | 6 KANALIZACIJA - PREGLEDI IN KRIŽANJA | 6.1 Pregled | 6101 - Pregled in čiščenje kanala pred izvedbo preizkusa tesnosti. | m1 | 84 | 0 | 0
6102 | M21 | M21 - 6102 | Pot na Rakovo Jelšo, odcep 2 | 6 KANALIZACIJA - PREGLEDI IN KRIŽANJA | 6.1 Pregled | 6102 - Preizkus tesnosti kanala po standardu SIST EN 1610 ali DIN 4033 - gravitacijski kanal. Vključno z vsemi dodatnimi in zaščitnimi deli. | m1 | 84 | 0 | 0
6105 | M21 | M21 - 6105 | Pot na Rakovo Jelšo, odcep 2 | 6 KANALIZACIJA - PREGLEDI IN KRIŽANJA | 6.1 Pregled | 6105 - Pregled in snemanje s TV kamero vseh gravitacijskih kanalizacijskih cevi, jaškov in vseh cevnih odsekov. Snemanje kanala po standardu SIST EN 13508-2:2003 in skladno z nemškimi smernicami ATV-M 143-2. | m1 | 84 | 0 | 0
1101 | M22 | M22 - 1101 | Pot na Rakovo Jelšo, odcep 3 | 1 PRIPRAVLJALNA DELA | 1.1 Zakoličba | 1101 - Zakoličenje osi kanalizacije, z zavarovanjem osi in oznako revizijskih jaškov in vsa druga geodetska dela v času gradnje, ki so potrebna za nemoteno izvajanje del (smeri, višine, vmesne, začasne in končne zakoličbe…) | m1 | 88 | 0 | 0
1102 | M22 | M22 - 1102 | Pot na Rakovo Jelšo, odcep 3 | 1 PRIPRAVLJALNA DELA | 1.1 Zakoličba | 1102 - Postavitev gradbenih profilov na vzpostavljeno os trase cevovoda, ter določitev nivoja za merjenje globine izkopa in polaganje cevovoda. | kom | 3 | 0 | 0
1201 | M22 | M22 - 1201 | Pot na Rakovo Jelšo, odcep 3 | 1 PRIPRAVLJALNA DELA | 1.2 Priprava gradbišča | 1201 - Priprava gradbišča, odstranitev eventuelnih ovir in utrditev delovnega platoja. Po končanih delih se gradbišče pospravi in vzpostavi v prvotno stanje. | m1 | 88 | 0 | 0
1202 | M22 | M22 - 1202 | Pot na Rakovo Jelšo, odcep 3 | 1 PRIPRAVLJALNA DELA | 1.2 Priprava gradbišča | 1202 - Vzdrževanje vseh prekopanih javnih površin v času od rušitve cestišča do vzpostavitve v prvotno stanje, ki zajema polivanje-protiprašna zaščito, dosip udarnih jam, izdelava nasipov za dostope do objektov, utrjevanje in planiranje vključno z dobavo materiala in delom. | m1 | 88 | 0 | 0
1203 | M22 | M22 - 1203 | Pot na Rakovo Jelšo, odcep 3 | 1 PRIPRAVLJALNA DELA | 1.2 Priprava gradbišča | 1203 - Izdelava lesenih mostičkov oziroma provizorij dostopov za pešce do objektov preko izkopanih jarkov iz plohov debeline 5 cm. Na provizorij dostopih se uredi ograja iz desk in tramičev. Vse po statičnem izračunu in načrtu izvajalca. | kos | 1 | 0 | 0
1301 | M22 | M22 - 1301 | Pot na Rakovo Jelšo, odcep 3 | 1 PRIPRAVLJALNA DELA | 1.3 Nadzor | 1301 - Izvedba projektantskega nadzora. | ur | 5 | 0 | 0
1302 | M22 | M22 - 1302 | Pot na Rakovo Jelšo, odcep 3 | 1 PRIPRAVLJALNA DELA | 1.3 Nadzor | 1302 - Nadzor pristojnih služb ostalih komunalnih vodov na območju. | ur | 10 | 0 | 0
1303 | M22 | M22 - 1303 | Pot na Rakovo Jelšo, odcep 3 | 1 PRIPRAVLJALNA DELA | 1.3 Nadzor | 1303 - Izvedba geomehanskega nadzora, prevzem gradbene jame in temeljnih tal. | ur | 5 | 0 | 0
2101 | M22 | M22 - 2101 | Pot na Rakovo Jelšo, odcep 3 | 2 KANALIZACIJA - ZEMELJSKA DELA | 2.1 Izkopi | 2101 - Zavarovanje gradbene jame z razpiranjem z jeklenimi opaži -sistem z vodili (SBH, KRINGS ali podobno) . Globina jarka do 4,0m. Vključno z vsemi pomožnimi materiali, deli in transporti. | m2 | 338 | 0 | 0
2106 | M22 | M22 - 2106 | Pot na Rakovo Jelšo, odcep 3 | 2 KANALIZACIJA - ZEMELJSKA DELA | 2.1 Izkopi | 2106 - Vertikalni strojni izkop gradbene jame globine 0-4m, v terenu III. kat. z nakladanjem na kamion in odvozom na trajno gradbeno deponijo , vključno s stroški deponije. | m3 | 146 | 0 | 0
2121 | M22 | M22 - 2121 | Pot na Rakovo Jelšo, odcep 3 | 2 KANALIZACIJA - ZEMELJSKA DELA | 2.1 Izkopi | 2121 - Ročni izkop jarka globine 0 - 2 m, z nakladanjem na kamion in odvozom na začasno gradbeno deponijo do 2 km, s stroškom začasne deponije | m3 | 5 | 0 | 0
2124 | M22 | M22 - 2124 | Pot na Rakovo Jelšo, odcep 3 | 2 KANALIZACIJA - ZEMELJSKA DELA | 2.1 Izkopi | 2124 - Ureditev črpalnih jaškov in črpanje talne vode iz gradbene jame pri izvedbi del. | ur | 100 | 0 | 0
2125 | M22 | M22 - 2125 | Pot na Rakovo Jelšo, odcep 3 | 2 KANALIZACIJA - ZEMELJSKA DELA | 2.1 Izkopi | 2125 - Nakladanje materiala na kamion na začasni deponiji in odvoz na trajno gradbeno deponijo, vključno s stroški deponije. | m3 | 5 | 0 | 0
2201 | M22 | M22 - 2201 | Pot na Rakovo Jelšo, odcep 3 | 2 KANALIZACIJA - ZEMELJSKA DELA | 2.2 Zasipi | 2201 - Mehanska utrditev planuma naravnih temeljnih tal do predpisane nosilnosti, skladno z navodili geomehanskega poročila. | m2 | 123 | 0 | 0
2202 | M22 | M22 - 2202 | Pot na Rakovo Jelšo, odcep 3 | 2 KANALIZACIJA - ZEMELJSKA DELA | 2.2 Zasipi | 2202 - Ročno planiranje dna jarka s točnostjo +/- 3 cm po projektiranem padcu. | m2 | 123 | 0 | 0
2203 | M22 | M22 - 2203 | Pot na Rakovo Jelšo, odcep 3 | 2 KANALIZACIJA - ZEMELJSKA DELA | 2.2 Zasipi | 2203 - Dobava in vgraditev peščenega materiala granulacije 8 do 16 mm za peščeno ležišče cevi (POSTELJICA) s sprotno višinsko kontrolo do predpisane kote dna cevi (10cm + D/10) z komprimacijo do stopnje 97% SPP (standardni Proctorjev preizkus), vključno z nabavo in transportom materiala. | m3 | 22 | 0 | 0
2204 | M22 | M22 - 2204 | Pot na Rakovo Jelšo, odcep 3 | 2 KANALIZACIJA - ZEMELJSKA DELA | 2.2 Zasipi | 2204 - Dobava in vgraditev peščenega materiala granulacije 8 do 16 mm s komprimacijo, v coni cevovoda v debelini 30 cm nad temenom, s komprimacijo v plasteh po 20 cm, zbitost 95% po proctorju, vključno z nabavo in transportom materiala. | m3 | 58 | 0 | 0
2207 | M22 | M22 - 2207 | Pot na Rakovo Jelšo, odcep 3 | 2 KANALIZACIJA - ZEMELJSKA DELA | 2.2 Zasipi | 2207 - Nabava, dobava in vgraditev geotekstila za ločilno plast in ovijanje obsipa cevi, natezna trdnost 14 do 16 kN/m2, gostote minimalno 300 g/m2. V ceni so zajeti preklopi in ves potreben pritrdilni material. | m2 | 528 | 0 | 0
2209 | M22 | M22 - 2209 | Pot na Rakovo Jelšo, odcep 3 | 2 KANALIZACIJA - ZEMELJSKA DELA | 2.2 Zasipi | 2209 - Zasip jarka z dovozom novega gramoznega zasipnega materiala z utrjevanjem v slojih po 30 cm do 95 % trdnosti po standardnem Proctorjevem postopku; vključno z nabavo in dobavo zasipnega materiala. | m3 | 27 | 0 | 0
2210 | M22 | M22 - 2210 | Pot na Rakovo Jelšo, odcep 3 | 2 KANALIZACIJA - ZEMELJSKA DELA | 2.2 Zasipi | 2210 - Izdelava posteljice iz drobljenih kamnitih zrn v debelini 50 cm | m3 | 37 | 0 | 0
3105 | M22 | M22 - 3105 | Pot na Rakovo Jelšo, odcep 3 | 3 KANALIZACIJA - PRIPRAVLJALNA DELA | 3.1 Rušitvena in pripravljalna dela | 3105 - Porušitev in odstranitev kanalizacije iz cevi s premerom do 40 cm | m | 45 | 0 | 0
4103 | M22 | M22 - 4103 | Pot na Rakovo Jelšo, odcep 3 | 4 KANALIZACIJSKA - CEVI | 4.1 Cevi iz poliestra | 4103 - Nabava, dobava in montaža kanalizacijskih cevi DN 300 mm iz armiranega poliestra (GRP) izdelane po SIST EN 14364: 2013, nazivne togosti SN 10.000 N/m2, kompletno z potrebnimi spojkami. Cev ima na eni strani montirano spojko iz poliestra z EPDM tesnilom. Spoj (tesnilo) mora biti zaradi zagotovitve kvalitete spoja preizkušen skupaj s cevmi (certifikat). Notranji zaščitni sloj cevi iz čistega poliestra, brez polnila in ojačitve, mora imeti minimalno debelino 1,0 mm s ciljem doseganja tesnosti, kemijske in abrazijske obstojnosti in odpornosti na obrus pri visokotlačnem čiščenju. Vključen je tudi prevoz in prenos kanalizacijskih cevi iz deponije do mesta vgradnje. | m1 | 88 | 0 | 0
5102 | M22 | M22 - 5102 | Pot na Rakovo Jelšo, odcep 3 | 5 KANALIZACIJA - JAŠKI | 5.1 Jaški iz GRP | 5102 - Nabava, dobava in montaža revizijskih jaškov iz armiranega poliestra po SIST EN 14 364: 2013, komplet z izdelano muldo. Premer jaška 1000mm, globina 1 - 2 m. Minimalna debelina sten revizijskega jaška je 8mm. V ceni je vključena tudi izdelava AB temeljne plošče jaška debeline 20cm, iz betona C25/30. | kos | 2 | 0 | 0
5603 | M22 | M22 - 5603 | Pot na Rakovo Jelšo, odcep 3 | 5 KANALIZACIJA - JAŠKI | 5.6 Pokrovi in zaključna dela | 5603 - Dobava in vgradnja LTŽ pokrova fi 600mm, skladno s SIST EN 124-1:2015 nosilnosti D 400 kN. Pokrov izveden na zaklep z odprtinami za zračenje. Tip Norinco, PAM ali enakovredno. Skupaj z razbremenilno AB ploščo za montažo na cev DN 1000 mm, ter vsemi potrebnimi deli in materiali. Vključno z AB vencem za vgradnjo LTŽ pokrova ter dobavo in vgrajevanjem betona C16/20 in vso potrebno armaturo za betoniranje pete revizijskih jaškov. | kos | 2 | 0 | 0
5608 | M22 | M22 - 5608 | Pot na Rakovo Jelšo, odcep 3 | 5 KANALIZACIJA - JAŠKI | 5.6 Pokrovi in zaključna dela | 5608 - Izdelava priklopa projektiranega meteornega kanala na obstoječi meteorni kanal preko jaška, z vsemi pomožnimi deli, materiali ter prenosi. | kos | 1 | 0 | 0
5612 | M22 | M22 - 5612 | Pot na Rakovo Jelšo, odcep 3 | 5 KANALIZACIJA - JAŠKI | 5.6 Pokrovi in zaključna dela | 5612 - Dobava in izdelava protivzgonskega AB venca preseka 20/20cm iz betona C16/20 za montažo ob ležišču jaška z vso potrebno armaturo za betoniranje. | kos | 2 | 0 | 0
5801 | M22 | M22 - 5801 | Pot na Rakovo Jelšo, odcep 3 | 5 KANALIZACIJA - JAŠKI | 5.8 hišni priključki | 5801 - Izdelava odcepov za hišne priključke na proj. kanal, odcepi iz PVC cevi DN 160 SN8, po standardu EN1401-1 . Vključno z z izkopom in varovanjem gradbene jame, nakladanjem in odvozom na stalno deponijo, skupaj s stroški deponije. Vključno s planiranjem in utrjevanjem dna jarka,nabavo, dobavo in vgradnjo betona za izdelavo posteljice in obbetoniranjem cevi ter zasipom do kote terena (po detajlu). Posteljica in obsip se ob potrditvi geomehanika in projektanta priključka lahko izvede tudi iz peščenega materiala. Nabava, dobava in vgradnja novega zasipnega materiala. Vključno s črpanjem vode iz gradbene jame. Vključno z nabavo in položitvijo PVC cevi (z vsemi koleni in fazonskimi kosi) od odcepa do revizijskega jaška. Vključno z vzpostavitvijo prvotnega stanja. Pri izdelavi hišnega priključka so vključena vsa režijska dela, zakoličba, postavitev profilov, rezanje asfalta, rušenje asfalta, odstranjevanje tlakovcev, robnikov, izkop, križanje z obstoječimi komunalnimi vodi in ostala dela v povezavi s hišnimi priključki. Izvede se ureditev in vsi potrebni ukrepi pri križanju s komunalno infrastrukturo skladno z navodili upravljavcev. Vključno z izdelavo geodetskega posnetka v skladu z zahtevami upravljavca kanalizacijskega omrežja. Upoštevati načrt hišnega priključka. | kos | 5 | 0 | 0
5806 | M22 | M22 - 5806 | Pot na Rakovo Jelšo, odcep 3 | 5 KANALIZACIJA - JAŠKI | 5.8 hišni priključki | 5806 - Dobava revizijskih jaškov iz armiranega poliestra po SIST EN 14 364: 2013, komplet z izdelano muldo. Komplet z razbremenilno ploščo za pokrov, AB vencem in LŽ pokrovom fi 600 mm, EN 124-1:2015 nosilnost vsaj C250 kN. Premer jaška 1000mm za priključno cev DN160mm do globine jaška 3m. V ceni je vključena tudi izdelava AB temeljne plošče jaška debeline 20cm, iz betona C25/30. Postavitev jaška za parcelno mejo s pokrovom nosilnosti 250 kN - nepovozne površine. | kos | 5 | 0 | 0
6101 | M22 | M22 - 6101 | Pot na Rakovo Jelšo, odcep 3 | 6 KANALIZACIJA - PREGLEDI IN KRIŽANJA | 6.1 Pregled | 6101 - Pregled in čiščenje kanala pred izvedbo preizkusa tesnosti. | m1 | 88 | 0 | 0
6102 | M22 | M22 - 6102 | Pot na Rakovo Jelšo, odcep 3 | 6 KANALIZACIJA - PREGLEDI IN KRIŽANJA | 6.1 Pregled | 6102 - Preizkus tesnosti kanala po standardu SIST EN 1610 ali DIN 4033 - gravitacijski kanal. Vključno z vsemi dodatnimi in zaščitnimi deli. | m1 | 88 | 0 | 0
6105 | M22 | M22 - 6105 | Pot na Rakovo Jelšo, odcep 3 | 6 KANALIZACIJA - PREGLEDI IN KRIŽANJA | 6.1 Pregled | 6105 - Pregled in snemanje s TV kamero vseh gravitacijskih kanalizacijskih cevi, jaškov in vseh cevnih odsekov. Snemanje kanala po standardu SIST EN 13508-2:2003 in skladno z nemškimi smernicami ATV-M 143-2. | m1 | 88 | 0 | 0
6203 | M22 | M22 - 6203 | Pot na Rakovo Jelšo, odcep 3 | 6 KANALIZACIJA - PREGLEDI IN KRIŽANJA | 6.2 Križanja | 6203 - Izvedba križanja z obstoječim podzemnim telekomunikacijskim vodom | kos | 1 | 0 | 0
6211 | M22 | M22 - 6211 | Pot na Rakovo Jelšo, odcep 3 | 6 KANALIZACIJA - PREGLEDI IN KRIŽANJA | 6.2 Križanja | 6211 - Zaščita obstoječih komunalnih vodov z obešanjem ali podpiranjem z vsemi deli in materiali. Vse v skladu z navodili upravljavcev komunalnih vodov. | m1 | 45 | 0 | 0
1101 | M22 | M22 - 1101 | Pot na Rakovo Jelšo, odcep 4 | 1 PRIPRAVLJALNA DELA | 1.1 Zakoličba | 1101 - Zakoličenje osi kanalizacije, z zavarovanjem osi in oznako revizijskih jaškov in vsa druga geodetska dela v času gradnje, ki so potrebna za nemoteno izvajanje del (smeri, višine, vmesne, začasne in končne zakoličbe…) | m1 | 48 | 0 | 0
1102 | M22 | M22 - 1102 | Pot na Rakovo Jelšo, odcep 4 | 1 PRIPRAVLJALNA DELA | 1.1 Zakoličba | 1102 - Postavitev gradbenih profilov na vzpostavljeno os trase cevovoda, ter določitev nivoja za merjenje globine izkopa in polaganje cevovoda. | kom | 1 | 0 | 0
1201 | M22 | M22 - 1201 | Pot na Rakovo Jelšo, odcep 4 | 1 PRIPRAVLJALNA DELA | 1.2 Priprava gradbišča | 1201 - Priprava gradbišča, odstranitev eventuelnih ovir in utrditev delovnega platoja. Po končanih delih se gradbišče pospravi in vzpostavi v prvotno stanje. | m1 | 48 | 0 | 0
1202 | M22 | M22 - 1202 | Pot na Rakovo Jelšo, odcep 4 | 1 PRIPRAVLJALNA DELA | 1.2 Priprava gradbišča | 1202 - Vzdrževanje vseh prekopanih javnih površin v času od rušitve cestišča do vzpostavitve v prvotno stanje, ki zajema polivanje-protiprašna zaščito, dosip udarnih jam, izdelava nasipov za dostope do objektov, utrjevanje in planiranje vključno z dobavo materiala in delom. | m1 | 48 | 0 | 0
1203 | M22 | M22 - 1203 | Pot na Rakovo Jelšo, odcep 4 | 1 PRIPRAVLJALNA DELA | 1.2 Priprava gradbišča | 1203 - Izdelava lesenih mostičkov oziroma provizorij dostopov za pešce do objektov preko izkopanih jarkov iz plohov debeline 5 cm. Na provizorij dostopih se uredi ograja iz desk in tramičev. Vse po statičnem izračunu in načrtu izvajalca. | kos | 1 | 0 | 0
1301 | M22 | M22 - 1301 | Pot na Rakovo Jelšo, odcep 4 | 1 PRIPRAVLJALNA DELA | 1.3 Nadzor | 1301 - Izvedba projektantskega nadzora. | ur | 5 | 0 | 0
1302 | M22 | M22 - 1302 | Pot na Rakovo Jelšo, odcep 4 | 1 PRIPRAVLJALNA DELA | 1.3 Nadzor | 1302 - Nadzor pristojnih služb ostalih komunalnih vodov na območju. | ur | 10 | 0 | 0
1303 | M22 | M22 - 1303 | Pot na Rakovo Jelšo, odcep 4 | 1 PRIPRAVLJALNA DELA | 1.3 Nadzor | 1303 - Izvedba geomehanskega nadzora, prevzem gradbene jame in temeljnih tal. | ur | 5 | 0 | 0
2101 | M22 | M22 - 2101 | Pot na Rakovo Jelšo, odcep 4 | 2 KANALIZACIJA - ZEMELJSKA DELA | 2.1 Izkopi | 2101 - Zavarovanje gradbene jame z razpiranjem z jeklenimi opaži -sistem z vodili (SBH, KRINGS ali podobno) . Globina jarka do 4,0m. Vključno z vsemi pomožnimi materiali, deli in transporti. | m2 | 186 | 0 | 0
2106 | M22 | M22 - 2106 | Pot na Rakovo Jelšo, odcep 4 | 2 KANALIZACIJA - ZEMELJSKA DELA | 2.1 Izkopi | 2106 - Vertikalni strojni izkop gradbene jame globine 0-4m, v terenu III. kat. z nakladanjem na kamion in odvozom na trajno gradbeno deponijo , vključno s stroški deponije. | m3 | 78 | 0 | 0
2121 | M22 | M22 - 2121 | Pot na Rakovo Jelšo, odcep 4 | 2 KANALIZACIJA - ZEMELJSKA DELA | 2.1 Izkopi | 2121 - Ročni izkop jarka globine 0 - 2 m, z nakladanjem na kamion in odvozom na začasno gradbeno deponijo do 2 km, s stroškom začasne deponije | m3 | 5 | 0 | 0
2124 | M22 | M22 - 2124 | Pot na Rakovo Jelšo, odcep 4 | 2 KANALIZACIJA - ZEMELJSKA DELA | 2.1 Izkopi | 2124 - Ureditev črpalnih jaškov in črpanje talne vode iz gradbene jame pri izvedbi del. | ur | 30 | 0 | 0
2125 | M22 | M22 - 2125 | Pot na Rakovo Jelšo, odcep 4 | 2 KANALIZACIJA - ZEMELJSKA DELA | 2.1 Izkopi | 2125 - Nakladanje materiala na kamion na začasni deponiji in odvoz na trajno gradbeno deponijo, vključno s stroški deponije. | m3 | 5 | 0 | 0
2201 | M22 | M22 - 2201 | Pot na Rakovo Jelšo, odcep 4 | 2 KANALIZACIJA - ZEMELJSKA DELA | 2.2 Zasipi | 2201 - Mehanska utrditev planuma naravnih temeljnih tal do predpisane nosilnosti, skladno z navodili geomehanskega poročila. | m2 | 67 | 0 | 0
2202 | M22 | M22 - 2202 | Pot na Rakovo Jelšo, odcep 4 | 2 KANALIZACIJA - ZEMELJSKA DELA | 2.2 Zasipi | 2202 - Ročno planiranje dna jarka s točnostjo +/- 3 cm po projektiranem padcu. | m2 | 67 | 0 | 0
2203 | M22 | M22 - 2203 | Pot na Rakovo Jelšo, odcep 4 | 2 KANALIZACIJA - ZEMELJSKA DELA | 2.2 Zasipi | 2203 - Dobava in vgraditev peščenega materiala granulacije 8 do 16 mm za peščeno ležišče cevi (POSTELJICA) s sprotno višinsko kontrolo do predpisane kote dna cevi (10cm + D/10) z komprimacijo do stopnje 97% SPP (standardni Proctorjev preizkus), vključno z nabavo in transportom materiala. | m3 | 17 | 0 | 0
2204 | M22 | M22 - 2204 | Pot na Rakovo Jelšo, odcep 4 | 2 KANALIZACIJA - ZEMELJSKA DELA | 2.2 Zasipi | 2204 - Dobava in vgraditev peščenega materiala granulacije 8 do 16 mm s komprimacijo, v coni cevovoda v debelini 30 cm nad temenom, s komprimacijo v plasteh po 20 cm, zbitost 95% po proctorju, vključno z nabavo in transportom materiala. | m3 | 32 | 0 | 0
2207 | M22 | M22 - 2207 | Pot na Rakovo Jelšo, odcep 4 | 2 KANALIZACIJA - ZEMELJSKA DELA | 2.2 Zasipi | 2207 - Nabava, dobava in vgraditev geotekstila za ločilno plast in ovijanje obsipa cevi, natezna trdnost 14 do 16 kN/m2, gostote minimalno 300 g/m2. V ceni so zajeti preklopi in ves potreben pritrdilni material. | m2 | 288 | 0 | 0
2209 | M22 | M22 - 2209 | Pot na Rakovo Jelšo, odcep 4 | 2 KANALIZACIJA - ZEMELJSKA DELA | 2.2 Zasipi | 2209 - Zasip jarka z dovozom novega gramoznega zasipnega materiala z utrjevanjem v slojih po 30 cm do 95 % trdnosti po standardnem Proctorjevem postopku; vključno z nabavo in dobavo zasipnega materiala. | m3 | 1 | 0 | 0
2210 | M22 | M22 - 2210 | Pot na Rakovo Jelšo, odcep 4 | 2 KANALIZACIJA - ZEMELJSKA DELA | 2.2 Zasipi | 2210 - Izdelava posteljice iz drobljenih kamnitih zrn v debelini 50 cm | m3 | 29 | 0 | 0
3105 | M22 | M22 - 3105 | Pot na Rakovo Jelšo, odcep 4 | 3 KANALIZACIJA - PRIPRAVLJALNA DELA | 3.1 Rušitvena in pripravljalna dela | 3105 - Porušitev in odstranitev kanalizacije iz cevi s premerom do 40 cm | m | 30 | 0 | 0
4103 | M22 | M22 - 4103 | Pot na Rakovo Jelšo, odcep 4 | 4 KANALIZACIJSKA - CEVI | 4.1 Cevi iz poliestra | 4103 - Nabava, dobava in montaža kanalizacijskih cevi DN 300 mm iz armiranega poliestra (GRP) izdelane po SIST EN 14364: 2013, nazivne togosti SN 10.000 N/m2, kompletno z potrebnimi spojkami. Cev ima na eni strani montirano spojko iz poliestra z EPDM tesnilom. Spoj (tesnilo) mora biti zaradi zagotovitve kvalitete spoja preizkušen skupaj s cevmi (certifikat). Notranji zaščitni sloj cevi iz čistega poliestra, brez polnila in ojačitve, mora imeti minimalno debelino 1,0 mm s ciljem doseganja tesnosti, kemijske in abrazijske obstojnosti in odpornosti na obrus pri visokotlačnem čiščenju. Vključen je tudi prevoz in prenos kanalizacijskih cevi iz deponije do mesta vgradnje. | m1 | 48 | 0 | 0
5102 | M22 | M22 - 5102 | Pot na Rakovo Jelšo, odcep 4 | 5 KANALIZACIJA - JAŠKI | 5.1 Jaški iz GRP | 5102 - Nabava, dobava in montaža revizijskih jaškov iz armiranega poliestra po SIST EN 14 364: 2013, komplet z izdelano muldo. Premer jaška 1000mm, globina 1 - 2 m. Minimalna debelina sten revizijskega jaška je 8mm. V ceni je vključena tudi izdelava AB temeljne plošče jaška debeline 20cm, iz betona C25/30. | kos | 1 | 0 | 0
5603 | M22 | M22 - 5603 | Pot na Rakovo Jelšo, odcep 4 | 5 KANALIZACIJA - JAŠKI | 5.6 Pokrovi in zaključna dela | 5603 - Dobava in vgradnja LTŽ pokrova fi 600mm, skladno s SIST EN 124-1:2015 nosilnosti D 400 kN. Pokrov izveden na zaklep z odprtinami za zračenje. Tip Norinco, PAM ali enakovredno. Skupaj z razbremenilno AB ploščo za montažo na cev DN 1000 mm, ter vsemi potrebnimi deli in materiali. Vključno z AB vencem za vgradnjo LTŽ pokrova ter dobavo in vgrajevanjem betona C16/20 in vso potrebno armaturo za betoniranje pete revizijskih jaškov. | kos | 1 | 0 | 0
5608 | M22 | M22 - 5608 | Pot na Rakovo Jelšo, odcep 4 | 5 KANALIZACIJA - JAŠKI | 5.6 Pokrovi in zaključna dela | 5608 - Izdelava priklopa projektiranega meteornega kanala na obstoječi meteorni kanal preko jaška, z vsemi pomožnimi deli, materiali ter prenosi. | kos | 1 | 0 | 0
5612 | M22 | M22 - 5612 | Pot na Rakovo Jelšo, odcep 4 | 5 KANALIZACIJA - JAŠKI | 5.6 Pokrovi in zaključna dela | 5612 - Dobava in izdelava protivzgonskega AB venca preseka 20/20cm iz betona C16/20 za montažo ob ležišču jaška z vso potrebno armaturo za betoniranje. | kos | 1 | 0 | 0
5801 | M22 | M22 - 5801 | Pot na Rakovo Jelšo, odcep 4 | 5 KANALIZACIJA - JAŠKI | 5.8 hišni priključki | 5801 - Izdelava odcepov za hišne priključke na proj. kanal, odcepi iz PVC cevi DN 160 SN8, po standardu EN1401-1 . Vključno z z izkopom in varovanjem gradbene jame, nakladanjem in odvozom na stalno deponijo, skupaj s stroški deponije. Vključno s planiranjem in utrjevanjem dna jarka,nabavo, dobavo in vgradnjo betona za izdelavo posteljice in obbetoniranjem cevi ter zasipom do kote terena (po detajlu). Posteljica in obsip se ob potrditvi geomehanika in projektanta priključka lahko izvede tudi iz peščenega materiala. Nabava, dobava in vgradnja novega zasipnega materiala. Vključno s črpanjem vode iz gradbene jame. Vključno z nabavo in položitvijo PVC cevi (z vsemi koleni in fazonskimi kosi) od odcepa do revizijskega jaška. Vključno z vzpostavitvijo prvotnega stanja. Pri izdelavi hišnega priključka so vključena vsa režijska dela, zakoličba, postavitev profilov, rezanje asfalta, rušenje asfalta, odstranjevanje tlakovcev, robnikov, izkop, križanje z obstoječimi komunalnimi vodi in ostala dela v povezavi s hišnimi priključki. Izvede se ureditev in vsi potrebni ukrepi pri križanju s komunalno infrastrukturo skladno z navodili upravljavcev. Vključno z izdelavo geodetskega posnetka v skladu z zahtevami upravljavca kanalizacijskega omrežja. Upoštevati načrt hišnega priključka. | kos | 2 | 0 | 0
5806 | M22 | M22 - 5806 | Pot na Rakovo Jelšo, odcep 4 | 5 KANALIZACIJA - JAŠKI | 5.8 hišni priključki | 5806 - Dobava revizijskih jaškov iz armiranega poliestra po SIST EN 14 364: 2013, komplet z izdelano muldo. Komplet z razbremenilno ploščo za pokrov, AB vencem in LŽ pokrovom fi 600 mm, EN 124-1:2015 nosilnost vsaj C250 kN. Premer jaška 1000mm za priključno cev DN160mm do globine jaška 3m. V ceni je vključena tudi izdelava AB temeljne plošče jaška debeline 20cm, iz betona C25/30. Postavitev jaška za parcelno mejo s pokrovom nosilnosti 250 kN - nepovozne površine. | kos | 2 | 0 | 0
6101 | M22 | M22 - 6101 | Pot na Rakovo Jelšo, odcep 4 | 6 KANALIZACIJA - PREGLEDI IN KRIŽANJA | 6.1 Pregled | 6101 - Pregled in čiščenje kanala pred izvedbo preizkusa tesnosti. | m1 | 48 | 0 | 0
6102 | M22 | M22 - 6102 | Pot na Rakovo Jelšo, odcep 4 | 6 KANALIZACIJA - PREGLEDI IN KRIŽANJA | 6.1 Pregled | 6102 - Preizkus tesnosti kanala po standardu SIST EN 1610 ali DIN 4033 - gravitacijski kanal. Vključno z vsemi dodatnimi in zaščitnimi deli. | m1 | 48 | 0 | 0
6105 | M22 | M22 - 6105 | Pot na Rakovo Jelšo, odcep 4 | 6 KANALIZACIJA - PREGLEDI IN KRIŽANJA | 6.1 Pregled | 6105 - Pregled in snemanje s TV kamero vseh gravitacijskih kanalizacijskih cevi, jaškov in vseh cevnih odsekov. Snemanje kanala po standardu SIST EN 13508-2:2003 in skladno z nemškimi smernicami ATV-M 143-2. | m1 | 48 | 0 | 0
6201 | M22 | M22 - 6201 | Pot na Rakovo Jelšo, odcep 4 | 6 KANALIZACIJA - PREGLEDI IN KRIŽANJA | 6.2 Križanja | 6201 - Izvedba križanja z obstoječim vodovodom. | kos | 4 | 0 | 0
1101 | M22 | M22 - 1101 | Pot na Rakovo Jelšo, odcep 5 | 1 PRIPRAVLJALNA DELA | 1.1 Zakoličba | 1101 - Zakoličenje osi kanalizacije, z zavarovanjem osi in oznako revizijskih jaškov in vsa druga geodetska dela v času gradnje, ki so potrebna za nemoteno izvajanje del (smeri, višine, vmesne, začasne in končne zakoličbe…) | m1 | 72 | 0 | 0
1102 | M22 | M22 - 1102 | Pot na Rakovo Jelšo, odcep 5 | 1 PRIPRAVLJALNA DELA | 1.1 Zakoličba | 1102 - Postavitev gradbenih profilov na vzpostavljeno os trase cevovoda, ter določitev nivoja za merjenje globine izkopa in polaganje cevovoda. | kom | 1 | 0 | 0
1201 | M22 | M22 - 1201 | Pot na Rakovo Jelšo, odcep 5 | 1 PRIPRAVLJALNA DELA | 1.2 Priprava gradbišča | 1201 - Priprava gradbišča, odstranitev eventuelnih ovir in utrditev delovnega platoja. Po končanih delih se gradbišče pospravi in vzpostavi v prvotno stanje. | m1 | 72 | 0 | 0
1202 | M22 | M22 - 1202 | Pot na Rakovo Jelšo, odcep 5 | 1 PRIPRAVLJALNA DELA | 1.2 Priprava gradbišča | 1202 - Vzdrževanje vseh prekopanih javnih površin v času od rušitve cestišča do vzpostavitve v prvotno stanje, ki zajema polivanje-protiprašna zaščito, dosip udarnih jam, izdelava nasipov za dostope do objektov, utrjevanje in planiranje vključno z dobavo materiala in delom. | m1 | 72 | 0 | 0
1203 | M22 | M22 - 1203 | Pot na Rakovo Jelšo, odcep 5 | 1 PRIPRAVLJALNA DELA | 1.2 Priprava gradbišča | 1203 - Izdelava lesenih mostičkov oziroma provizorij dostopov za pešce do objektov preko izkopanih jarkov iz plohov debeline 5 cm. Na provizorij dostopih se uredi ograja iz desk in tramičev. Vse po statičnem izračunu in načrtu izvajalca. | kos | 1 | 0 | 0
1301 | M22 | M22 - 1301 | Pot na Rakovo Jelšo, odcep 5 | 1 PRIPRAVLJALNA DELA | 1.3 Nadzor | 1301 - Izvedba projektantskega nadzora. | ur | 5 | 0 | 0
1302 | M22 | M22 - 1302 | Pot na Rakovo Jelšo, odcep 5 | 1 PRIPRAVLJALNA DELA | 1.3 Nadzor | 1302 - Nadzor pristojnih služb ostalih komunalnih vodov na območju. | ur | 10 | 0 | 0
1303 | M22 | M22 - 1303 | Pot na Rakovo Jelšo, odcep 5 | 1 PRIPRAVLJALNA DELA | 1.3 Nadzor | 1303 - Izvedba geomehanskega nadzora, prevzem gradbene jame in temeljnih tal. | ur | 5 | 0 | 0
2101 | M22 | M22 - 2101 | Pot na Rakovo Jelšo, odcep 5 | 2 KANALIZACIJA - ZEMELJSKA DELA | 2.1 Izkopi | 2101 - Zavarovanje gradbene jame z razpiranjem z jeklenimi opaži -sistem z vodili (SBH, KRINGS ali podobno) . Globina jarka do 4,0m. Vključno z vsemi pomožnimi materiali, deli in transporti. | m2 | 298 | 0 | 0
2106 | M22 | M22 - 2106 | Pot na Rakovo Jelšo, odcep 5 | 2 KANALIZACIJA - ZEMELJSKA DELA | 2.1 Izkopi | 2106 - Vertikalni strojni izkop gradbene jame globine 0-4m, v terenu III. kat. z nakladanjem na kamion in odvozom na trajno gradbeno deponijo , vključno s stroški deponije. | m3 | 132 | 0 | 0
2121 | M22 | M22 - 2121 | Pot na Rakovo Jelšo, odcep 5 | 2 KANALIZACIJA - ZEMELJSKA DELA | 2.1 Izkopi | 2121 - Ročni izkop jarka globine 0 - 2 m, z nakladanjem na kamion in odvozom na začasno gradbeno deponijo do 2 km, s stroškom začasne deponije | m3 | 5 | 0 | 0
2124 | M22 | M22 - 2124 | Pot na Rakovo Jelšo, odcep 5 | 2 KANALIZACIJA - ZEMELJSKA DELA | 2.1 Izkopi | 2124 - Ureditev črpalnih jaškov in črpanje talne vode iz gradbene jame pri izvedbi del. | ur | 30 | 0 | 0
2125 | M22 | M22 - 2125 | Pot na Rakovo Jelšo, odcep 5 | 2 KANALIZACIJA - ZEMELJSKA DELA | 2.1 Izkopi | 2125 - Nakladanje materiala na kamion na začasni deponiji in odvoz na trajno gradbeno deponijo, vključno s stroški deponije. | m3 | 5 | 0 | 0
2201 | M22 | M22 - 2201 | Pot na Rakovo Jelšo, odcep 5 | 2 KANALIZACIJA - ZEMELJSKA DELA | 2.2 Zasipi | 2201 - Mehanska utrditev planuma naravnih temeljnih tal do predpisane nosilnosti, skladno z navodili geomehanskega poročila. | m2 | 101 | 0 | 0
2202 | M22 | M22 - 2202 | Pot na Rakovo Jelšo, odcep 5 | 2 KANALIZACIJA - ZEMELJSKA DELA | 2.2 Zasipi | 2202 - Ročno planiranje dna jarka s točnostjo +/- 3 cm po projektiranem padcu. | m2 | 101 | 0 | 0
2203 | M22 | M22 - 2203 | Pot na Rakovo Jelšo, odcep 5 | 2 KANALIZACIJA - ZEMELJSKA DELA | 2.2 Zasipi | 2203 - Dobava in vgraditev peščenega materiala granulacije 8 do 16 mm za peščeno ležišče cevi (POSTELJICA) s sprotno višinsko kontrolo do predpisane kote dna cevi (10cm + D/10) z komprimacijo do stopnje 97% SPP (standardni Proctorjev preizkus), vključno z nabavo in transportom materiala. | m3 | 26 | 0 | 0
2204 | M22 | M22 - 2204 | Pot na Rakovo Jelšo, odcep 5 | 2 KANALIZACIJA - ZEMELJSKA DELA | 2.2 Zasipi | 2204 - Dobava in vgraditev peščenega materiala granulacije 8 do 16 mm s komprimacijo, v coni cevovoda v debelini 30 cm nad temenom, s komprimacijo v plasteh po 20 cm, zbitost 95% po proctorju, vključno z nabavo in transportom materiala. | m3 | 48 | 0 | 0
2207 | M22 | M22 - 2207 | Pot na Rakovo Jelšo, odcep 5 | 2 KANALIZACIJA - ZEMELJSKA DELA | 2.2 Zasipi | 2207 - Nabava, dobava in vgraditev geotekstila za ločilno plast in ovijanje obsipa cevi, natezna trdnost 14 do 16 kN/m2, gostote minimalno 300 g/m2. V ceni so zajeti preklopi in ves potreben pritrdilni material. | m2 | 432 | 0 | 0
2209 | M22 | M22 - 2209 | Pot na Rakovo Jelšo, odcep 5 | 2 KANALIZACIJA - ZEMELJSKA DELA | 2.2 Zasipi | 2209 - Zasip jarka z dovozom novega gramoznega zasipnega materiala z utrjevanjem v slojih po 30 cm do 95 % trdnosti po standardnem Proctorjevem postopku; vključno z nabavo in dobavo zasipnega materiala. | m3 | 13 | 0 | 0
2210 | M22 | M22 - 2210 | Pot na Rakovo Jelšo, odcep 5 | 2 KANALIZACIJA - ZEMELJSKA DELA | 2.2 Zasipi | 2210 - Izdelava posteljice iz drobljenih kamnitih zrn v debelini 50 cm | m3 | 44 | 0 | 0
3105 | M22 | M22 - 3105 | Pot na Rakovo Jelšo, odcep 5 | 3 KANALIZACIJA - PRIPRAVLJALNA DELA | 3.1 Rušitvena in pripravljalna dela | 3105 - Porušitev in odstranitev kanalizacije iz cevi s premerom do 40 cm | m | 30 | 0 | 0
4103 | M22 | M22 - 4103 | Pot na Rakovo Jelšo, odcep 5 | 4 KANALIZACIJSKA - CEVI | 4.1 Cevi iz poliestra | 4103 - Nabava, dobava in montaža kanalizacijskih cevi DN 300 mm iz armiranega poliestra (GRP) izdelane po SIST EN 14364: 2013, nazivne togosti SN 10.000 N/m2, kompletno z potrebnimi spojkami. Cev ima na eni strani montirano spojko iz poliestra z EPDM tesnilom. Spoj (tesnilo) mora biti zaradi zagotovitve kvalitete spoja preizkušen skupaj s cevmi (certifikat). Notranji zaščitni sloj cevi iz čistega poliestra, brez polnila in ojačitve, mora imeti minimalno debelino 1,0 mm s ciljem doseganja tesnosti, kemijske in abrazijske obstojnosti in odpornosti na obrus pri visokotlačnem čiščenju. Vključen je tudi prevoz in prenos kanalizacijskih cevi iz deponije do mesta vgradnje. | m1 | 72 | 0 | 0
5102 | M22 | M22 - 5102 | Pot na Rakovo Jelšo, odcep 5 | 5 KANALIZACIJA - JAŠKI | 5.1 Jaški iz GRP | 5102 - Nabava, dobava in montaža revizijskih jaškov iz armiranega poliestra po SIST EN 14 364: 2013, komplet z izdelano muldo. Premer jaška 1000mm, globina 1 - 2 m. Minimalna debelina sten revizijskega jaška je 8mm. V ceni je vključena tudi izdelava AB temeljne plošče jaška debeline 20cm, iz betona C25/30. | kos | 2 | 0 | 0
5603 | M22 | M22 - 5603 | Pot na Rakovo Jelšo, odcep 5 | 5 KANALIZACIJA - JAŠKI | 5.6 Pokrovi in zaključna dela | 5603 - Dobava in vgradnja LTŽ pokrova fi 600mm, skladno s SIST EN 124-1:2015 nosilnosti D 400 kN. Pokrov izveden na zaklep z odprtinami za zračenje. Tip Norinco, PAM ali enakovredno. Skupaj z razbremenilno AB ploščo za montažo na cev DN 1000 mm, ter vsemi potrebnimi deli in materiali. Vključno z AB vencem za vgradnjo LTŽ pokrova ter dobavo in vgrajevanjem betona C16/20 in vso potrebno armaturo za betoniranje pete revizijskih jaškov. | kos | 2 | 0 | 0
5609 | M22 | M22 - 5609 | Pot na Rakovo Jelšo, odcep 5 | 5 KANALIZACIJA - JAŠKI | 5.6 Pokrovi in zaključna dela | 5609 - Izdelava priklopa na kanalizacijski zbiralnik z vpadom. Izdelati iz ustreznih cevi in fazonskih kosov iz poliestra. | kos | 1 | 0 | 0
5612 | M22 | M22 - 5612 | Pot na Rakovo Jelšo, odcep 5 | 5 KANALIZACIJA - JAŠKI | 5.6 Pokrovi in zaključna dela | 5612 - Dobava in izdelava protivzgonskega AB venca preseka 20/20cm iz betona C16/20 za montažo ob ležišču jaška z vso potrebno armaturo za betoniranje. | kos | 2 | 0 | 0
5801 | M22 | M22 - 5801 | Pot na Rakovo Jelšo, odcep 5 | 5 KANALIZACIJA - JAŠKI | 5.8 hišni priključki | 5801 - Izdelava odcepov za hišne priključke na proj. kanal, odcepi iz PVC cevi DN 160 SN8, po standardu EN1401-1 . Vključno z z izkopom in varovanjem gradbene jame, nakladanjem in odvozom na stalno deponijo, skupaj s stroški deponije. Vključno s planiranjem in utrjevanjem dna jarka,nabavo, dobavo in vgradnjo betona za izdelavo posteljice in obbetoniranjem cevi ter zasipom do kote terena (po detajlu). Posteljica in obsip se ob potrditvi geomehanika in projektanta priključka lahko izvede tudi iz peščenega materiala. Nabava, dobava in vgradnja novega zasipnega materiala. Vključno s črpanjem vode iz gradbene jame. Vključno z nabavo in položitvijo PVC cevi (z vsemi koleni in fazonskimi kosi) od odcepa do revizijskega jaška. Vključno z vzpostavitvijo prvotnega stanja. Pri izdelavi hišnega priključka so vključena vsa režijska dela, zakoličba, postavitev profilov, rezanje asfalta, rušenje asfalta, odstranjevanje tlakovcev, robnikov, izkop, križanje z obstoječimi komunalnimi vodi in ostala dela v povezavi s hišnimi priključki. Izvede se ureditev in vsi potrebni ukrepi pri križanju s komunalno infrastrukturo skladno z navodili upravljavcev. Vključno z izdelavo geodetskega posnetka v skladu z zahtevami upravljavca kanalizacijskega omrežja. Upoštevati načrt hišnega priključka. | kos | 4 | 0 | 0
5806 | M22 | M22 - 5806 | Pot na Rakovo Jelšo, odcep 5 | 5 KANALIZACIJA - JAŠKI | 5.8 hišni priključki | 5806 - Dobava revizijskih jaškov iz armiranega poliestra po SIST EN 14 364: 2013, komplet z izdelano muldo. Komplet z razbremenilno ploščo za pokrov, AB vencem in LŽ pokrovom fi 600 mm, EN 124-1:2015 nosilnost vsaj C250 kN. Premer jaška 1000mm za priključno cev DN160mm do globine jaška 3m. V ceni je vključena tudi izdelava AB temeljne plošče jaška debeline 20cm, iz betona C25/30. Postavitev jaška za parcelno mejo s pokrovom nosilnosti 250 kN - nepovozne površine. | kos | 4 | 0 | 0
6101 | M22 | M22 - 6101 | Pot na Rakovo Jelšo, odcep 5 | 6 KANALIZACIJA - PREGLEDI IN KRIŽANJA | 6.1 Pregled | 6101 - Pregled in čiščenje kanala pred izvedbo preizkusa tesnosti. | m1 | 72 | 0 | 0
6102 | M22 | M22 - 6102 | Pot na Rakovo Jelšo, odcep 5 | 6 KANALIZACIJA - PREGLEDI IN KRIŽANJA | 6.1 Pregled | 6102 - Preizkus tesnosti kanala po standardu SIST EN 1610 ali DIN 4033 - gravitacijski kanal. Vključno z vsemi dodatnimi in zaščitnimi deli. | m1 | 72 | 0 | 0
6105 | M22 | M22 - 6105 | Pot na Rakovo Jelšo, odcep 5 | 6 KANALIZACIJA - PREGLEDI IN KRIŽANJA | 6.1 Pregled | 6105 - Pregled in snemanje s TV kamero vseh gravitacijskih kanalizacijskih cevi, jaškov in vseh cevnih odsekov. Snemanje kanala po standardu SIST EN 13508-2:2003 in skladno z nemškimi smernicami ATV-M 143-2. | m1 | 72 | 0 | 0
6211 | M22 | M22 - 6211 | Pot na Rakovo Jelšo, odcep 5 | 6 KANALIZACIJA - PREGLEDI IN KRIŽANJA | 6.2 Križanja | 6211 - Zaščita obstoječih komunalnih vodov z obešanjem ali podpiranjem z vsemi deli in materiali. Vse v skladu z navodili upravljavcev komunalnih vodov. | m1 | 20 | 0 | 0
1302 | M22 | M22 - 1302 | Pot na Rakovo Jelšo, odcep 5 | 1 PRIPRAVLJALNA DELA | 1.3 Nadzor | 1302 - Nadzor pristojnih služb ostalih komunalnih vodov na območju. | ur | 10 | 0 | 0
1303 | M22 | M22 - 1303 | Pot na Rakovo Jelšo, odcep 5 | 1 PRIPRAVLJALNA DELA | 1.3 Nadzor | 1303 - Izvedba geomehanskega nadzora, prevzem gradbene jame in temeljnih tal. | ur | 5 | 0 | 0
2101 | M22 | M22 - 2101 | Pot na Rakovo Jelšo, odcep 5 | 2 KANALIZACIJA - ZEMELJSKA DELA | 2.1 Izkopi | 2101 - Zavarovanje gradbene jame z razpiranjem z jeklenimi opaži -sistem z vodili (SBH, KRINGS ali podobno) . Globina jarka do 4,0m. Vključno z vsemi pomožnimi materiali, deli in transporti. | m2 | 298 | 0 | 0
2106 | M22 | M22 - 2106 | Pot na Rakovo Jelšo, odcep 5 | 2 KANALIZACIJA - ZEMELJSKA DELA | 2.1 Izkopi | 2106 - Vertikalni strojni izkop gradbene jame globine 0-4m, v terenu III. kat. z nakladanjem na kamion in odvozom na trajno gradbeno deponijo , vključno s stroški deponije. | m3 | 132 | 0 | 0
2121 | M22 | M22 - 2121 | Pot na Rakovo Jelšo, odcep 5 | 2 KANALIZACIJA - ZEMELJSKA DELA | 2.1 Izkopi | 2121 - Ročni izkop jarka globine 0 - 2 m, z nakladanjem na kamion in odvozom na začasno gradbeno deponijo do 2 km, s stroškom začasne deponije | m3 | 5 | 0 | 0
2124 | M22 | M22 - 2124 | Pot na Rakovo Jelšo, odcep 5 | 2 KANALIZACIJA - ZEMELJSKA DELA | 2.1 Izkopi | 2124 - Ureditev črpalnih jaškov in črpanje talne vode iz gradbene jame pri izvedbi del. | ur | 30 | 0 | 0
2125 | M22 | M22 - 2125 | Pot na Rakovo Jelšo, odcep 5 | 2 KANALIZACIJA - ZEMELJSKA DELA | 2.1 Izkopi | 2125 - Nakladanje materiala na kamion na začasni deponiji in odvoz na trajno gradbeno deponijo, vključno s stroški deponije. | m3 | 5 | 0 | 0
2201 | M22 | M22 - 2201 | Pot na Rakovo Jelšo, odcep 5 | 2 KANALIZACIJA - ZEMELJSKA DELA | 2.2 Zasipi | 2201 - Mehanska utrditev planuma naravnih temeljnih tal do predpisane nosilnosti, skladno z navodili geomehanskega poročila. | m2 | 101 | 0 | 0
2202 | M22 | M22 - 2202 | Pot na Rakovo Jelšo, odcep 5 | 2 KANALIZACIJA - ZEMELJSKA DELA | 2.2 Zasipi | 2202 - Ročno planiranje dna jarka s točnostjo +/- 3 cm po projektiranem padcu. | m2 | 101 | 0 | 0
2203 | M22 | M22 - 2203 | Pot na Rakovo Jelšo, odcep 5 | 2 KANALIZACIJA - ZEMELJSKA DELA | 2.2 Zasipi | 2203 - Dobava in vgraditev peščenega materiala granulacije 8 do 16 mm za peščeno ležišče cevi (POSTELJICA) s sprotno višinsko kontrolo do predpisane kote dna cevi (10cm + D/10) z komprimacijo do stopnje 97% SPP (standardni Proctorjev preizkus), vključno z nabavo in transportom materiala. | m3 | 26 | 0 | 0
2204 | M22 | M22 - 2204 | Pot na Rakovo Jelšo, odcep 5 | 2 KANALIZACIJA - ZEMELJSKA DELA | 2.2 Zasipi | 2204 - Dobava in vgraditev peščenega materiala granulacije 8 do 16 mm s komprimacijo, v coni cevovoda v debelini 30 cm nad temenom, s komprimacijo v plasteh po 20 cm, zbitost 95% po proctorju, vključno z nabavo in transportom materiala. | m3 | 48 | 0 | 0
2207 | M22 | M22 - 2207 | Pot na Rakovo Jelšo, odcep 5 | 2 KANALIZACIJA - ZEMELJSKA DELA | 2.2 Zasipi | 2207 - Nabava, dobava in vgraditev geotekstila za ločilno plast in ovijanje obsipa cevi, natezna trdnost 14 do 16 kN/m2, gostote minimalno 300 g/m2. V ceni so zajeti preklopi in ves potreben pritrdilni material. | m2 | 432 | 0 | 0
2209 | M22 | M22 - 2209 | Pot na Rakovo Jelšo, odcep 5 | 2 KANALIZACIJA - ZEMELJSKA DELA | 2.2 Zasipi | 2209 - Zasip jarka z dovozom novega gramoznega zasipnega materiala z utrjevanjem v slojih po 30 cm do 95 % trdnosti po standardnem Proctorjevem postopku; vključno z nabavo in dobavo zasipnega materiala. | m3 | 13 | 0 | 0
2210 | M22 | M22 - 2210 | Pot na Rakovo Jelšo, odcep 5 | 2 KANALIZACIJA - ZEMELJSKA DELA | 2.2 Zasipi | 2210 - Izdelava posteljice iz drobljenih kamnitih zrn v debelini 50 cm | m3 | 44 | 0 | 0
3105 | M22 | M22 - 3105 | Pot na Rakovo Jelšo, odcep 5 | 3 KANALIZACIJA - PRIPRAVLJALNA DELA | 3.1 Rušitvena in pripravljalna dela | 3105 - Porušitev in odstranitev kanalizacije iz cevi s premerom do 40 cm | m | 30 | 0 | 0
4103 | M22 | M22 - 4103 | Pot na Rakovo Jelšo, odcep 5 | 4 KANALIZACIJSKA - CEVI | 4.1 Cevi iz poliestra | 4103 - Nabava, dobava in montaža kanalizacijskih cevi DN 300 mm iz armiranega poliestra (GRP) izdelane po SIST EN 14364: 2013, nazivne togosti SN 10.000 N/m2, kompletno z potrebnimi spojkami. Cev ima na eni strani montirano spojko iz poliestra z EPDM tesnilom. Spoj (tesnilo) mora biti zaradi zagotovitve kvalitete spoja preizkušen skupaj s cevmi (certifikat). Notranji zaščitni sloj cevi iz čistega poliestra, brez polnila in ojačitve, mora imeti minimalno debelino 1,0 mm s ciljem doseganja tesnosti, kemijske in abrazijske obstojnosti in odpornosti na obrus pri visokotlačnem čiščenju. Vključen je tudi prevoz in prenos kanalizacijskih cevi iz deponije do mesta vgradnje. | m1 | 72 | 0 | 0
5102 | M22 | M22 - 5102 | Pot na Rakovo Jelšo, odcep 5 | 5 KANALIZACIJA - JAŠKI | 5.1 Jaški iz GRP | 5102 - Nabava, dobava in montaža revizijskih jaškov iz armiranega poliestra po SIST EN 14 364: 2013, komplet z izdelano muldo. Premer jaška 1000mm, globina 1 - 2 m. Minimalna debelina sten revizijskega jaška je 8mm. V ceni je vključena tudi izdelava AB temeljne plošče jaška debeline 20cm, iz betona C25/30. | kos | 2 | 0 | 0
5603 | M22 | M22 - 5603 | Pot na Rakovo Jelšo, odcep 5 | 5 KANALIZACIJA - JAŠKI | 5.6 Pokrovi in zaključna dela | 5603 - Dobava in vgradnja LTŽ pokrova fi 600mm, skladno s SIST EN 124-1:2015 nosilnosti D 400 kN. Pokrov izveden na zaklep z odprtinami za zračenje. Tip Norinco, PAM ali enakovredno. Skupaj z razbremenilno AB ploščo za montažo na cev DN 1000 mm, ter vsemi potrebnimi deli in materiali. Vključno z AB vencem za vgradnjo LTŽ pokrova ter dobavo in vgrajevanjem betona C16/20 in vso potrebno armaturo za betoniranje pete revizijskih jaškov. | kos | 2 | 0 | 0
5609 | M22 | M22 - 5609 | Pot na Rakovo Jelšo, odcep 5 | 5 KANALIZACIJA - JAŠKI | 5.6 Pokrovi in zaključna dela | 5609 - Izdelava priklopa na kanalizacijski zbiralnik z vpadom. Izdelati iz ustreznih cevi in fazonskih kosov iz poliestra. | kos | 1 | 0 | 0
5612 | M22 | M22 - 5612 | Pot na Rakovo Jelšo, odcep 5 | 5 KANALIZACIJA - JAŠKI | 5.6 Pokrovi in zaključna dela | 5612 - Dobava in izdelava protivzgonskega AB venca preseka 20/20cm iz betona C16/20 za montažo ob ležišču jaška z vso potrebno armaturo za betoniranje. | kos | 2 | 0 | 0
5801 | M22 | M22 - 5801 | Pot na Rakovo Jelšo, odcep 5 | 5 KANALIZACIJA - JAŠKI | 5.8 hišni priključki | 5801 - Izdelava odcepov za hišne priključke na proj. kanal, odcepi iz PVC cevi DN 160 SN8, po standardu EN1401-1 . Vključno z z izkopom in varovanjem gradbene jame, nakladanjem in odvozom na stalno deponijo, skupaj s stroški deponije. Vključno s planiranjem in utrjevanjem dna jarka,nabavo, dobavo in vgradnjo betona za izdelavo posteljice in obbetoniranjem cevi ter zasipom do kote terena (po detajlu). Posteljica in obsip se ob potrditvi geomehanika in projektanta priključka lahko izvede tudi iz peščenega materiala. Nabava, dobava in vgradnja novega zasipnega materiala. Vključno s črpanjem vode iz gradbene jame. Vključno z nabavo in položitvijo PVC cevi (z vsemi koleni in fazonskimi kosi) od odcepa do revizijskega jaška. Vključno z vzpostavitvijo prvotnega stanja. Pri izdelavi hišnega priključka so vključena vsa režijska dela, zakoličba, postavitev profilov, rezanje asfalta, rušenje asfalta, odstranjevanje tlakovcev, robnikov, izkop, križanje z obstoječimi komunalnimi vodi in ostala dela v povezavi s hišnimi priključki. Izvede se ureditev in vsi potrebni ukrepi pri križanju s komunalno infrastrukturo skladno z navodili upravljavcev. Vključno z izdelavo geodetskega posnetka v skladu z zahtevami upravljavca kanalizacijskega omrežja. Upoštevati načrt hišnega priključka. | kos | 4 | 0 | 0
5806 | M22 | M22 - 5806 | Pot na Rakovo Jelšo, odcep 5 | 5 KANALIZACIJA - JAŠKI | 5.8 hišni priključki | 5806 - Dobava revizijskih jaškov iz armiranega poliestra po SIST EN 14 364: 2013, komplet z izdelano muldo. Komplet z razbremenilno ploščo za pokrov, AB vencem in LŽ pokrovom fi 600 mm, EN 124-1:2015 nosilnost vsaj C250 kN. Premer jaška 1000mm za priključno cev DN160mm do globine jaška 3m. V ceni je vključena tudi izdelava AB temeljne plošče jaška debeline 20cm, iz betona C25/30. Postavitev jaška za parcelno mejo s pokrovom nosilnosti 250 kN - nepovozne površine. | kos | 4 | 0 | 0
6101 | M22 | M22 - 6101 | Pot na Rakovo Jelšo, odcep 5 | 6 KANALIZACIJA - PREGLEDI IN KRIŽANJA | 6.1 Pregled | 6101 - Pregled in čiščenje kanala pred izvedbo preizkusa tesnosti. | m1 | 72 | 0 | 0
6102 | M22 | M22 - 6102 | Pot na Rakovo Jelšo, odcep 5 | 6 KANALIZACIJA - PREGLEDI IN KRIŽANJA | 6.1 Pregled | 6102 - Preizkus tesnosti kanala po standardu SIST EN 1610 ali DIN 4033 - gravitacijski kanal. Vključno z vsemi dodatnimi in zaščitnimi deli. | m1 | 72 | 0 | 0
6105 | M22 | M22 - 6105 | Pot na Rakovo Jelšo, odcep 5 | 6 KANALIZACIJA - PREGLEDI IN KRIŽANJA | 6.1 Pregled | 6105 - Pregled in snemanje s TV kamero vseh gravitacijskih kanalizacijskih cevi, jaškov in vseh cevnih odsekov. Snemanje kanala po standardu SIST EN 13508-2:2003 in skladno z nemškimi smernicami ATV-M 143-2. | m1 | 72 | 0 | 0
6211 | M22 | M22 - 6211 | Pot na Rakovo Jelšo, odcep 5 | 6 KANALIZACIJA - PREGLEDI IN KRIŽANJA | 6.2 Križanja | 6211 - Zaščita obstoječih komunalnih vodov z obešanjem ali podpiranjem z vsemi deli in materiali. Vse v skladu z navodili upravljavcev komunalnih vodov. | m1 | 20 | 0 | 0

## 14_Sibirija
Območje ID
[5 empty] | 142 | Območje: 14 Sibirija, 2. del
Rekapitulacija
[5 empty] | Ulica ID | Ulica (odsek, odcep) |  |  |  | EUR brez DDV
[6 empty] | Izdelava načrtov |  |  |  | 0
[5 empty] | 222 | Cesta dveh cesarjev, odcep 1 |  |  |  | 0
[5 empty] | 221 | Cesta dveh cesarjev, odcep 2 |  |  |  | 0
[5 empty] | 220 | Cesta dveh cesarjev, odcep 3 |  |  |  | 0
[5 empty] | 224 | Cesta v Zeleni log |  |  |  | 0
[5 empty] | 227 | Levarjeva ulica, odsek 1 |  |  |  | 0
[5 empty] | 226 | Levarjeva ulica, odsek 2 |  |  |  | 0
[5 empty] | 326 | Mokriška ulica |  |  |  | 0
[8 empty] | Skupaj |  | 0
Izdelava načrtov
|  | ŠIFRA POSTAVKE | SKUPINA_DEL |  |  | POSTAVKA | ENOTA | KOLICINA | PONUDBENA CENA | ZNESEK
| 1 | 142-1 | 0 PROJEKTNA DOKUMENTACIJA |  |  | 1 - Izdelava projektne dokumentacije za projekt izvedenih del (PID) | KOS | 1 |  | 0
| 2 | 142-2 |  |  |  | 2 - Izdelava varnostnega načrta po predpisih o zagotavljanju varnosti in zdravja pri delu. V treh izvodih. | KOS | 1 |  | 0
| 3 | 142-3 |  |  |  | 3 - Izdelava geodetskega posnetka po končanih gradbenih delih za namen izdelave projekta izvedenih del (PID) | KOS | 1 |  | 0
- |  |  | Kanalizacija za padavinske odpadne vode po posameznih ulicah
K_SIFRA_C | AGLOM_ULICA_ID | SIFRA POSTAVKE | ULICA | SKUPINA_DEL | PODSKUPINA_DEL | POSTAVKA | ENOTA | KOLICINA | PONUDBENA CENA | ZNESEK
1101 | 222 | 222 - 1101 | Cesta dveh cesarjev, odcep 1 | 1 PRIPRAVLJALNA DELA | 1.1 Zakoličba | 1101 - Zakoličenje osi kanalizacije, z zavarovanjem osi in oznako revizijskih jaškov in vsa druga geodetska dela v času gradnje, ki so potrebna za nemoteno izvajanje del (smeri, višine, vmesne, začasne in končne zakoličbe…) | m | 110 | 0 | 0
1301 | 222 | 222 - 1301 | Cesta dveh cesarjev, odcep 1 | 1 PRIPRAVLJALNA DELA | 1.3 Nadzor | 1301 - Izvedba projektantskega nadzora. | UR | 20 | 0 | 0
1302 | 222 | 222 - 1302 | Cesta dveh cesarjev, odcep 1 | 1 PRIPRAVLJALNA DELA | 1.3 Nadzor | 1302 - Nadzor pristojnih služb ostalih komunalnih vodov na območju. | UR | 20 | 0 | 0
1303 | 222 | 222 - 1303 | Cesta dveh cesarjev, odcep 1 | 1 PRIPRAVLJALNA DELA | 1.3 Nadzor | 1303 - Izvedba geomehanskega nadzora, prevzem gradbene jame in temeljnih tal. | UR | 5 | 0 | 0
2110 | 222 | 222 - 2110 | Cesta dveh cesarjev, odcep 1 | 2 KANALIZACIJA - ZEMELJSKA DELA | 2.1 Izkopi | 2110 - Strojni izkop jarka, skladno z določili geomehanskega poročila, globine 0-4m, v terenu III. kat. z nakladanjem na kamion in odvozom na trajno gradbeno deponijo, vključno s stroški deponije. | m3 | 180 | 0 | 0
2121 | 222 | 222 - 2121 | Cesta dveh cesarjev, odcep 1 | 2 KANALIZACIJA - ZEMELJSKA DELA | 2.1 Izkopi | 2121 - Ročni izkop jarka globine 0 - 2 m, z nakladanjem na kamion in odvozom na začasno gradbeno deponijo do 2 km, s stroškom začasne deponije | m3 | 5 | 0 | 0
2202 | 222 | 222 - 2202 | Cesta dveh cesarjev, odcep 1 | 2 KANALIZACIJA - ZEMELJSKA DELA | 2.2 Zasipi | 2202 - Ročno planiranje dna jarka s točnostjo +/- 3 cm po projektiranem padcu. | m2 | 50 | 0 | 0
2203 | 222 | 222 - 2203 | Cesta dveh cesarjev, odcep 1 | 2 KANALIZACIJA - ZEMELJSKA DELA | 2.2 Zasipi | 2203 - Dobava in vgraditev peščenega materiala granulacije 8 do 16 mm za peščeno ležišče cevi (POSTELJICA) s sprotno višinsko kontrolo do predpisane kote dna cevi (10cm + D/10) z komprimacijo do stopnje 97% SPP (standardni Proctorjev preizkus), vključno z nabavo in transportom materiala. | m3 | 33 | 0 | 0
2204 | 222 | 222 - 2204 | Cesta dveh cesarjev, odcep 1 | 2 KANALIZACIJA - ZEMELJSKA DELA | 2.2 Zasipi | 2204 - Dobava in vgraditev peščenega materiala granulacije 8 do 16 mm s komprimacijo, v coni cevovoda v debelini 30 cm nad temenom, s komprimacijo v plasteh po 20 cm, zbitost 95% po proctorju, vključno z nabavo in transportom materiala. | m3 | 51 | 0 | 0
2207 | 222 | 222 - 2207 | Cesta dveh cesarjev, odcep 1 | 2 KANALIZACIJA - ZEMELJSKA DELA | 2.2 Zasipi | 2207 - Nabava, dobava in vgraditev geotekstila za ločilno plast in ovijanje obsipa cevi, natezna trdnost 14 do 16 kN/m2, gostote minimalno 300 g/m2. V ceni so zajeti preklopi in ves potreben pritrdilni material. | m2 | 150 | 0 | 0
2208 | 222 | 222 - 2208 | Cesta dveh cesarjev, odcep 1 | 2 KANALIZACIJA - ZEMELJSKA DELA | 2.2 Zasipi | 2208 - Zasipavanje jarka z izkopanim materialom, s komprimiranjem v slojih po 30 cm, do 95 % zgoščenosti po standardnem Proctorjevem postopku, vključno z dovozom z začasne deponije. | m3 | 38 | 0 | 0
2210 | 222 | 222 - 2210 | Cesta dveh cesarjev, odcep 1 | 2 KANALIZACIJA - ZEMELJSKA DELA | 2.2 Zasipi | 2210 - Izdelava posteljice iz drobljenih kamnitih zrn v debelini 30 cm | m3 | 33 | 0 | 0
4101 | 222 | 222 - 4101 | Cesta dveh cesarjev, odcep 1 | 4 KANALIZACIJSKA - CEVI | 4.1 Cevi iz poliestra | 4101 - Nabava, dobava in montaža kanalizacijskih cevi DN 200 mm iz armiranega poliestra (GRP) izdelane po SIST EN 14364: 2013, nazivne togosti SN 10.000 N/m2, kompletno z potrebnimi spojkami. Cev ima na eni strani montirano spojko iz poliestra z EPDM tesnilom. | m | 56 | 0 | 0
4102 | 222 | 222 - 4102 | Cesta dveh cesarjev, odcep 1 | 4 KANALIZACIJSKA - CEVI | 4.1 Cevi iz poliestra | 4102 - Nabava, dobava in montaža kanalizacijskih cevi DN 250 mm iz armiranega poliestra (GRP) izdelane po SIST EN 14364: 2013, nazivne togosti SN 10.000 N/m2, kompletno z potrebnimi spojkami. Cev ima na eni strani montirano spojko iz poliestra z EPDM tesnilom. | m | 55 | 0 | 0
4401 | 222 | 222 - 4401 | Cesta dveh cesarjev, odcep 1 | 4 KANALIZACIJSKA - CEVI | 4.4 Izpusti iz kanala | 4401 - Nabava, dobava in vgradnja protipovratne lopute na iztoku iz meteornega kanala iz cevi premera 250 mm (žabji pokrov). V ceni je zajeto obbetoniranje in armiranje iztočne glave cevi ter vsa dodatna in zaščitna dela. | kos | 1 | 0 | 0
4406 | 222 | 222 - 4406 | Cesta dveh cesarjev, odcep 1 | 4 KANALIZACIJSKA - CEVI | 4.4 Izpusti iz kanala | 4406 - Izdelava iztočne glave cevovoda iz kamnitega lomljenca položenega v betonski temelj za cevi premera do 400 mm. V ceni je zajeta nabava, dobava in vgradnja vsega potrebnega materiala skladno z detajlom iz načrta PZI ter vsa dodatna in zaščitna dela. | kos | 1 | 0 | 0
5102 | 222 | 222 - 5102 | Cesta dveh cesarjev, odcep 1 | 5 KANALIZACIJA - JAŠKI | 5.1 Jaški iz GRP | 5102 - Nabava, dobava in montaža revizijskih jaškov iz armiranega poliestra po SIST EN 14 364: 2013, komplet z izdelano muldo. Premer jaška 800mm, globina 1 - 2 m. Minimalna debelina sten revizijskega jaška je 8mm. V ceni je vključena tudi izdelava AB temeljne plošče jaška debeline 20cm, iz betona C25/30. | kos | 3 | 0 | 0
5611 | 222 | 222 - 5611 | Cesta dveh cesarjev, odcep 1 | 5 KANALIZACIJA - JAŠKI | 5.6 Pokrovi in zaključna dela | 5611 - Dobava in vgradnja LTŽ pokrova fi 800mm, skladno s SIST EN 124-1:2015 nosilnosti D 400 kN. Pokrov izveden na zaklep z odprtinami za zračenje. Tip Norinco, PAM ali enakovredno. Skupaj z razbremenilno AB ploščo za montažo na cev DN 1200 mm, ter vsemi potrebnimi deli in materiali. Vključno z AB vencem za vgradnjo LTŽ pokrova ter dobavo in vgrajevanjem betona C16/20 in vso potrebno armaturo za betoniranje pete revizijskih jaškov. | kos | 3 | 0 | 0
5901 | 222 | 222 - 5901 | Cesta dveh cesarjev, odcep 1 | 5 KANALIZACIJA - JAŠKI | 5.9 Priključki požiralnikov | 5901 - Izdelava vtočnega jaška iz PVC cevi DN150mm, za priklop cestnih požiralnikov na projektiran meteorni kanal. V ceni zajeti vsi fazonski kosi, obbetoniranje priklopa z betonom C16/20, vsa pomožna dela, materiali in prenosi. Skladno z detajlom iz načrta. Obračun po dejanskih stroških. | kos | 1 | 0 | 0
6101 | 222 | 222 - 6101 | Cesta dveh cesarjev, odcep 1 | 6 KANALIZACIJA - PREGLEDI IN KRIŽANJA | 6.1 Pregled | 6101 - Pregled in čiščenje kanala pred izvedbo preizkusa tesnosti. | m1 | 110 | 0 | 0
6102 | 222 | 222 - 6102 | Cesta dveh cesarjev, odcep 1 | 6 KANALIZACIJA - PREGLEDI IN KRIŽANJA | 6.1 Pregled | 6102 - Preizkus tesnosti kanala po standardu SIST EN 1610 ali DIN 4033 - gravitacijski kanal. Vključno z vsemi dodatnimi in zaščitnimi deli. | m1 | 110 | 0 | 0
7408 | 222 | 222 - 7408 | Cesta dveh cesarjev, odcep 1 | 7 KANALIZACIJA - GRADBENA IN OBRTNIŠKA DELA | 7.4 Delo s cementim betonom | 7408 - Dobava in vgraditev cementnega betona C16/20 v prerez nad 0,50 m3/m2-m1 | m3 | 14 | 0 | 0
7429 | 222 | 222 - 7429 | Cesta dveh cesarjev, odcep 1 | 7 KANALIZACIJA - GRADBENA IN OBRTNIŠKA DELA | 7.4 Delo s cementim betonom | 7429 - Izdelava iztoka v vodotok po detajlu iz lomljenca v betonu. Skupaj z vsemi dodatnimi deli in potrebnim materialom. Iztok iz cevi fi 250mm, mere iztoka cca 2m širine in 5m dolžine. Kamnomet leži na betonu C20/15 debeline 15 cm. | kos | 1 | 0 | 0
1101 | 221 | 221 - 1101 | Cesta dveh cesarjev, odcep 2 | 1 PRIPRAVLJALNA DELA | 1.1 Zakoličba | 1101 - Zakoličenje osi kanalizacije, z zavarovanjem osi in oznako revizijskih jaškov in vsa druga geodetska dela v času gradnje, ki so potrebna za nemoteno izvajanje del (smeri, višine, vmesne, začasne in končne zakoličbe…) | m | 110 | 0 | 0
1301 | 221 | 221 - 1301 | Cesta dveh cesarjev, odcep 2 | 1 PRIPRAVLJALNA DELA | 1.3 Nadzor | 1301 - Izvedba projektantskega nadzora. | UR | 20 | 0 | 0
1302 | 221 | 221 - 1302 | Cesta dveh cesarjev, odcep 2 | 1 PRIPRAVLJALNA DELA | 1.3 Nadzor | 1302 - Nadzor pristojnih služb ostalih komunalnih vodov na območju. | UR | 20 | 0 | 0
1303 | 221 | 221 - 1303 | Cesta dveh cesarjev, odcep 2 | 1 PRIPRAVLJALNA DELA | 1.3 Nadzor | 1303 - Izvedba geomehanskega nadzora, prevzem gradbene jame in temeljnih tal. | UR | 5 | 0 | 0
2110 | 221 | 221 - 2110 | Cesta dveh cesarjev, odcep 2 | 2 KANALIZACIJA - ZEMELJSKA DELA | 2.1 Izkopi | 2110 - Strojni izkop jarka, skladno z določili geomehanskega poročila, globine 0-4m, v terenu III. kat. z nakladanjem na kamion in odvozom na trajno gradbeno deponijo, vključno s stroški deponije. | m3 | 210 | 0 | 0
2121 | 221 | 221 - 2121 | Cesta dveh cesarjev, odcep 2 | 2 KANALIZACIJA - ZEMELJSKA DELA | 2.1 Izkopi | 2121 - Ročni izkop jarka globine 0 - 2 m, z nakladanjem na kamion in odvozom na začasno gradbeno deponijo do 2 km, s stroškom začasne deponije | m3 | 5 | 0 | 0
2202 | 221 | 221 - 2202 | Cesta dveh cesarjev, odcep 2 | 2 KANALIZACIJA - ZEMELJSKA DELA | 2.2 Zasipi | 2202 - Ročno planiranje dna jarka s točnostjo +/- 3 cm po projektiranem padcu. | m2 | 55 | 0 | 0
2203 | 221 | 221 - 2203 | Cesta dveh cesarjev, odcep 2 | 2 KANALIZACIJA - ZEMELJSKA DELA | 2.2 Zasipi | 2203 - Dobava in vgraditev peščenega materiala granulacije 8 do 16 mm za peščeno ležišče cevi (POSTELJICA) s sprotno višinsko kontrolo do predpisane kote dna cevi (10cm + D/10) z komprimacijo do stopnje 97% SPP (standardni Proctorjev preizkus), vključno z nabavo in transportom materiala. | m3 | 35 | 0 | 0
2204 | 221 | 221 - 2204 | Cesta dveh cesarjev, odcep 2 | 2 KANALIZACIJA - ZEMELJSKA DELA | 2.2 Zasipi | 2204 - Dobava in vgraditev peščenega materiala granulacije 8 do 16 mm s komprimacijo, v coni cevovoda v debelini 30 cm nad temenom, s komprimacijo v plasteh po 20 cm, zbitost 95% po proctorju, vključno z nabavo in transportom materiala. | m3 | 55 | 0 | 0
2207 | 221 | 221 - 2207 | Cesta dveh cesarjev, odcep 2 | 2 KANALIZACIJA - ZEMELJSKA DELA | 2.2 Zasipi | 2207 - Nabava, dobava in vgraditev geotekstila za ločilno plast in ovijanje obsipa cevi, natezna trdnost 14 do 16 kN/m2, gostote minimalno 300 g/m2. V ceni so zajeti preklopi in ves potreben pritrdilni material. | m2 | 150 | 0 | 0
2208 | 221 | 221 - 2208 | Cesta dveh cesarjev, odcep 2 | 2 KANALIZACIJA - ZEMELJSKA DELA | 2.2 Zasipi | 2208 - Zasipavanje jarka z izkopanim materialom, s komprimiranjem v slojih po 30 cm, do 95 % zgoščenosti po standardnem Proctorjevem postopku, vključno z dovozom z začasne deponije. | m3 | 115 | 0 | 0
2210 | 221 | 221 - 2210 | Cesta dveh cesarjev, odcep 2 | 2 KANALIZACIJA - ZEMELJSKA DELA | 2.2 Zasipi | 2210 - Izdelava posteljice iz drobljenih kamnitih zrn v debelini 30 cm | m3 | 35 | 0 | 0
4101 | 221 | 221 - 4101 | Cesta dveh cesarjev, odcep 2 | 4 KANALIZACIJSKA - CEVI | 4.1 Cevi iz poliestra | 4101 - Nabava, dobava in montaža kanalizacijskih cevi DN 200 mm iz armiranega poliestra (GRP) izdelane po SIST EN 14364: 2013, nazivne togosti SN 10.000 N/m2, kompletno z potrebnimi spojkami. Cev ima na eni strani montirano spojko iz poliestra z EPDM tesnilom. | m | 45 | 0 | 0
4102 | 221 | 221 - 4102 | Cesta dveh cesarjev, odcep 2 | 4 KANALIZACIJSKA - CEVI | 4.1 Cevi iz poliestra | 4102 - Nabava, dobava in montaža kanalizacijskih cevi DN 250 mm iz armiranega poliestra (GRP) izdelane po SIST EN 14364: 2013, nazivne togosti SN 10.000 N/m2, kompletno z potrebnimi spojkami. Cev ima na eni strani montirano spojko iz poliestra z EPDM tesnilom. | m | 66 | 0 | 0
4401 | 221 | 221 - 4401 | Cesta dveh cesarjev, odcep 2 | 4 KANALIZACIJSKA - CEVI | 4.4 Izpusti iz kanala | 4401 - Nabava, dobava in vgradnja protipovratne lopute na iztoku iz meteornega kanala iz cevi premera 250 mm (žabji pokrov). V ceni je zajeto obbetoniranje in armiranje iztočne glave cevi ter vsa dodatna in zaščitna dela. | kos | 1 | 0 | 0
4406 | 221 | 221 - 4406 | Cesta dveh cesarjev, odcep 2 | 4 KANALIZACIJSKA - CEVI | 4.4 Izpusti iz kanala | 4406 - Izdelava iztočne glave cevovoda iz kamnitega lomljenca položenega v betonski temelj za cevi premera do 400 mm. V ceni je zajeta nabava, dobava in vgradnja vsega potrebnega materiala skladno z detajlom iz načrta PZI ter vsa dodatna in zaščitna dela. | kos | 1 | 0 | 0
5102 | 221 | 221 - 5102 | Cesta dveh cesarjev, odcep 2 | 5 KANALIZACIJA - JAŠKI | 5.1 Jaški iz GRP | 5102 - Nabava, dobava in montaža revizijskih jaškov iz armiranega poliestra po SIST EN 14 364: 2013, komplet z izdelano muldo. Premer jaška 800mm, globina 1 - 2 m. Minimalna debelina sten revizijskega jaška je 8mm. V ceni je vključena tudi izdelava AB temeljne plošče jaška debeline 20cm, iz betona C25/30. | kos | 3 | 0 | 0
5611 | 221 | 221 - 5611 | Cesta dveh cesarjev, odcep 2 | 5 KANALIZACIJA - JAŠKI | 5.6 Pokrovi in zaključna dela | 5611 - Dobava in vgradnja LTŽ pokrova fi 800mm, skladno s SIST EN 124-1:2015 nosilnosti D 400 kN. Pokrov izveden na zaklep z odprtinami za zračenje. Tip Norinco, PAM ali enakovredno. Skupaj z razbremenilno AB ploščo za montažo na cev DN 1200 mm, ter vsemi potrebnimi deli in materiali. Vključno z AB vencem za vgradnjo LTŽ pokrova ter dobavo in vgrajevanjem betona C16/20 in vso potrebno armaturo za betoniranje pete revizijskih jaškov. | kos | 3 | 0 | 0
5901 | 221 | 221 - 5901 | Cesta dveh cesarjev, odcep 2 | 5 KANALIZACIJA - JAŠKI | 5.9 Priključki požiralnikov | 5901 - Izdelava vtočnega jaška iz PVC cevi DN150mm, za priklop cestnih požiralnikov na projektiran meteorni kanal. V ceni zajeti vsi fazonski kosi, obbetoniranje priklopa z betonom C16/20, vsa pomožna dela, materiali in prenosi. Skladno z detajlom iz načrta. Obračun po dejanskih stroških. | kos | 2 | 0 | 0
6101 | 221 | 221 - 6101 | Cesta dveh cesarjev, odcep 2 | 6 KANALIZACIJA - PREGLEDI IN KRIŽANJA | 6.1 Pregled | 6101 - Pregled in čiščenje kanala pred izvedbo preizkusa tesnosti. | m1 | 110 | 0 | 0
6102 | 221 | 221 - 6102 | Cesta dveh cesarjev, odcep 2 | 6 KANALIZACIJA - PREGLEDI IN KRIŽANJA | 6.1 Pregled | 6102 - Preizkus tesnosti kanala po standardu SIST EN 1610 ali DIN 4033 - gravitacijski kanal. Vključno z vsemi dodatnimi in zaščitnimi deli. | m1 | 110 | 0 | 0
7408 | 221 | 221 - 7408 | Cesta dveh cesarjev, odcep 2 | 7 KANALIZACIJA - GRADBENA IN OBRTNIŠKA DELA | 7.4 Delo s cementim betonom | 7408 - Dobava in vgraditev cementnega betona C16/20 v prerez nad 0,50 m3/m2-m1 | m3 | 10 | 0 | 0
7429 | 221 | 221 - 7429 | Cesta dveh cesarjev, odcep 2 | 7 KANALIZACIJA - GRADBENA IN OBRTNIŠKA DELA | 7.4 Delo s cementim betonom | 7429 - Izdelava iztoka v vodotok po detajlu iz lomljenca v betonu. Skupaj z vsemi dodatnimi deli in potrebnim materialom. Iztok iz cevi fi 250mm, mere iztoka cca 2m širine in 5m dolžine. Kamnomet leži na betonu C20/15 debeline 15 cm. | kos | 1 | 0 | 0
1101 | 220 | 220 - 1101 | Cesta dveh cesarjev, odcep 3 | 1 PRIPRAVLJALNA DELA | 1.1 Zakoličba | 1101 - Zakoličenje osi kanalizacije, z zavarovanjem osi in oznako revizijskih jaškov in vsa druga geodetska dela v času gradnje, ki so potrebna za nemoteno izvajanje del (smeri, višine, vmesne, začasne in končne zakoličbe…) | m | 90 | 0 | 0
1301 | 220 | 220 - 1301 | Cesta dveh cesarjev, odcep 3 | 1 PRIPRAVLJALNA DELA | 1.3 Nadzor | 1301 - Izvedba projektantskega nadzora. | UR | 18 | 0 | 0
1302 | 220 | 220 - 1302 | Cesta dveh cesarjev, odcep 3 | 1 PRIPRAVLJALNA DELA | 1.3 Nadzor | 1302 - Nadzor pristojnih služb ostalih komunalnih vodov na območju. | UR | 18 | 0 | 0
1303 | 220 | 220 - 1303 | Cesta dveh cesarjev, odcep 3 | 1 PRIPRAVLJALNA DELA | 1.3 Nadzor | 1303 - Izvedba geomehanskega nadzora, prevzem gradbene jame in temeljnih tal. | UR | 5 | 0 | 0
2110 | 220 | 220 - 2110 | Cesta dveh cesarjev, odcep 3 | 2 KANALIZACIJA - ZEMELJSKA DELA | 2.1 Izkopi | 2110 - Strojni izkop jarka, skladno z določili geomehanskega poročila, globine 0-4m, v terenu III. kat. z nakladanjem na kamion in odvozom na trajno gradbeno deponijo, vključno s stroški deponije. | m3 | 175 | 0 | 0
2121 | 220 | 220 - 2121 | Cesta dveh cesarjev, odcep 3 | 2 KANALIZACIJA - ZEMELJSKA DELA | 2.1 Izkopi | 2121 - Ročni izkop jarka globine 0 - 2 m, z nakladanjem na kamion in odvozom na začasno gradbeno deponijo do 2 km, s stroškom začasne deponije | m3 | 5 | 0 | 0
2202 | 220 | 220 - 2202 | Cesta dveh cesarjev, odcep 3 | 2 KANALIZACIJA - ZEMELJSKA DELA | 2.2 Zasipi | 2202 - Ročno planiranje dna jarka s točnostjo +/- 3 cm po projektiranem padcu. | m2 | 48 | 0 | 0
2203 | 220 | 220 - 2203 | Cesta dveh cesarjev, odcep 3 | 2 KANALIZACIJA - ZEMELJSKA DELA | 2.2 Zasipi | 2203 - Dobava in vgraditev peščenega materiala granulacije 8 do 16 mm za peščeno ležišče cevi (POSTELJICA) s sprotno višinsko kontrolo do predpisane kote dna cevi (10cm + D/10) z komprimacijo do stopnje 97% SPP (standardni Proctorjev preizkus), vključno z nabavo in transportom materiala. | m3 | 30 | 0 | 0
2204 | 220 | 220 - 2204 | Cesta dveh cesarjev, odcep 3 | 2 KANALIZACIJA - ZEMELJSKA DELA | 2.2 Zasipi | 2204 - Dobava in vgraditev peščenega materiala granulacije 8 do 16 mm s komprimacijo, v coni cevovoda v debelini 30 cm nad temenom, s komprimacijo v plasteh po 20 cm, zbitost 95% po proctorju, vključno z nabavo in transportom materiala. | m3 | 48 | 0 | 0
2207 | 220 | 220 - 2207 | Cesta dveh cesarjev, odcep 3 | 2 KANALIZACIJA - ZEMELJSKA DELA | 2.2 Zasipi | 2207 - Nabava, dobava in vgraditev geotekstila za ločilno plast in ovijanje obsipa cevi, natezna trdnost 14 do 16 kN/m2, gostote minimalno 300 g/m2. V ceni so zajeti preklopi in ves potreben pritrdilni material. | m2 | 150 | 0 | 0
2208 | 220 | 220 - 2208 | Cesta dveh cesarjev, odcep 3 | 2 KANALIZACIJA - ZEMELJSKA DELA | 2.2 Zasipi | 2208 - Zasipavanje jarka z izkopanim materialom, s komprimiranjem v slojih po 30 cm, do 95 % zgoščenosti po standardnem Proctorjevem postopku, vključno z dovozom z začasne deponije. | m3 | 70 | 0 | 0
2210 | 220 | 220 - 2210 | Cesta dveh cesarjev, odcep 3 | 2 KANALIZACIJA - ZEMELJSKA DELA | 2.2 Zasipi | 2210 - Izdelava posteljice iz drobljenih kamnitih zrn v debelini 30 cm | m3 | 30 | 0 | 0
4101 | 220 | 220 - 4101 | Cesta dveh cesarjev, odcep 3 | 4 KANALIZACIJSKA - CEVI | 4.1 Cevi iz poliestra | 4101 - Nabava, dobava in montaža kanalizacijskih cevi DN 200 mm iz armiranega poliestra (GRP) izdelane po SIST EN 14364: 2013, nazivne togosti SN 10.000 N/m2, kompletno z potrebnimi spojkami. Cev ima na eni strani montirano spojko iz poliestra z EPDM tesnilom. | m | 55 | 0 | 0
4102 | 220 | 220 - 4102 | Cesta dveh cesarjev, odcep 3 | 4 KANALIZACIJSKA - CEVI | 4.1 Cevi iz poliestra | 4102 - Nabava, dobava in montaža kanalizacijskih cevi DN 250 mm iz armiranega poliestra (GRP) izdelane po SIST EN 14364: 2013, nazivne togosti SN 10.000 N/m2, kompletno z potrebnimi spojkami. Cev ima na eni strani montirano spojko iz poliestra z EPDM tesnilom. | m | 37 | 0 | 0
4401 | 220 | 220 - 4401 | Cesta dveh cesarjev, odcep 3 | 4 KANALIZACIJSKA - CEVI | 4.4 Izpusti iz kanala | 4401 - Nabava, dobava in vgradnja protipovratne lopute na iztoku iz meteornega kanala iz cevi premera 250 mm (žabji pokrov). V ceni je zajeto obbetoniranje in armiranje iztočne glave cevi ter vsa dodatna in zaščitna dela. | kos | 1 | 0 | 0
4406 | 220 | 220 - 4406 | Cesta dveh cesarjev, odcep 3 | 4 KANALIZACIJSKA - CEVI | 4.4 Izpusti iz kanala | 4406 - Izdelava iztočne glave cevovoda iz kamnitega lomljenca položenega v betonski temelj za cevi premera do 400 mm. V ceni je zajeta nabava, dobava in vgradnja vsega potrebnega materiala skladno z detajlom iz načrta PZI ter vsa dodatna in zaščitna dela. | kos | 1 | 0 | 0
5102 | 220 | 220 - 5102 | Cesta dveh cesarjev, odcep 3 | 5 KANALIZACIJA - JAŠKI | 5.1 Jaški iz GRP | 5102 - Nabava, dobava in montaža revizijskih jaškov iz armiranega poliestra po SIST EN 14 364: 2013, komplet z izdelano muldo. Premer jaška 800mm, globina 1 - 2 m. Minimalna debelina sten revizijskega jaška je 8mm. V ceni je vključena tudi izdelava AB temeljne plošče jaška debeline 20cm, iz betona C25/30. | kos | 2 | 0 | 0
5611 | 220 | 220 - 5611 | Cesta dveh cesarjev, odcep 3 | 5 KANALIZACIJA - JAŠKI | 5.6 Pokrovi in zaključna dela | 5611 - Dobava in vgradnja LTŽ pokrova fi 800mm, skladno s SIST EN 124-1:2015 nosilnosti D 400 kN. Pokrov izveden na zaklep z odprtinami za zračenje. Tip Norinco, PAM ali enakovredno. Skupaj z razbremenilno AB ploščo za montažo na cev DN 1200 mm, ter vsemi potrebnimi deli in materiali. Vključno z AB vencem za vgradnjo LTŽ pokrova ter dobavo in vgrajevanjem betona C16/20 in vso potrebno armaturo za betoniranje pete revizijskih jaškov. | kos | 2 | 0 | 0
5901 | 220 | 220 - 5901 | Cesta dveh cesarjev, odcep 3 | 5 KANALIZACIJA - JAŠKI | 5.9 Priključki požiralnikov | 5901 - Izdelava vtočnega jaška iz PVC cevi DN150mm, za priklop cestnih požiralnikov na projektiran meteorni kanal. V ceni zajeti vsi fazonski kosi, obbetoniranje priklopa z betonom C16/20, vsa pomožna dela, materiali in prenosi. Skladno z detajlom iz načrta. Obračun po dejanskih stroških. | kos | 1 | 0 | 0
6101 | 220 | 220 - 6101 | Cesta dveh cesarjev, odcep 3 | 6 KANALIZACIJA - PREGLEDI IN KRIŽANJA | 6.1 Pregled | 6101 - Pregled in čiščenje kanala pred izvedbo preizkusa tesnosti. | m1 | 90 | 0 | 0
6102 | 220 | 220 - 6102 | Cesta dveh cesarjev, odcep 3 | 6 KANALIZACIJA - PREGLEDI IN KRIŽANJA | 6.1 Pregled | 6102 - Preizkus tesnosti kanala po standardu SIST EN 1610 ali DIN 4033 - gravitacijski kanal. Vključno z vsemi dodatnimi in zaščitnimi deli. | m1 | 90 | 0 | 0
7408 | 220 | 220 - 7408 | Cesta dveh cesarjev, odcep 3 | 7 KANALIZACIJA - GRADBENA IN OBRTNIŠKA DELA | 7.4 Delo s cementim betonom | 7408 - Dobava in vgraditev cementnega betona C16/20 v prerez nad 0,50 m3/m2-m1 | m3 | 20 | 0 | 0
7429 | 220 | 220 - 7429 | Cesta dveh cesarjev, odcep 3 | 7 KANALIZACIJA - GRADBENA IN OBRTNIŠKA DELA | 7.4 Delo s cementim betonom | 7429 - Izdelava iztoka v vodotok po detajlu iz lomljenca v betonu. Skupaj z vsemi dodatnimi deli in potrebnim materialom. Iztok iz cevi fi 250mm, mere iztoka cca 2m širine in 5m dolžine. Kamnomet leži na betonu C20/15 debeline 15 cm. | kos | 1 | 0 | 0
1101 | 326 | 326 - 1101 | Mokriška ulica | 1 PRIPRAVLJALNA DELA | 1.1 Zakoličba | 1101 - Zakoličenje osi kanalizacije, z zavarovanjem osi in oznako revizijskih jaškov in vsa druga geodetska dela v času gradnje, ki so potrebna za nemoteno izvajanje del (smeri, višine, vmesne, začasne in končne zakoličbe…) | m | 50 | 0 | 0
1301 | 326 | 326 - 1301 | Mokriška ulica | 1 PRIPRAVLJALNA DELA | 1.3 Nadzor | 1301 - Izvedba projektantskega nadzora. | UR | 10 | 0 | 0
1302 | 326 | 326 - 1302 | Mokriška ulica | 1 PRIPRAVLJALNA DELA | 1.3 Nadzor | 1302 - Nadzor pristojnih služb ostalih komunalnih vodov na območju. | UR | 10 | 0 | 0
1303 | 326 | 326 - 1303 | Mokriška ulica | 1 PRIPRAVLJALNA DELA | 1.3 Nadzor | 1303 - Izvedba geomehanskega nadzora, prevzem gradbene jame in temeljnih tal. | UR | 3 | 0 | 0
2110 | 326 | 326 - 2110 | Mokriška ulica | 2 KANALIZACIJA - ZEMELJSKA DELA | 2.1 Izkopi | 2110 - Strojni izkop jarka, skladno z določili geomehanskega poročila, globine 0-4m, v terenu III. kat. z nakladanjem na kamion in odvozom na trajno gradbeno deponijo, vključno s stroški deponije. | m3 | 85 | 0 | 0
2121 | 326 | 326 - 2121 | Mokriška ulica | 2 KANALIZACIJA - ZEMELJSKA DELA | 2.1 Izkopi | 2121 - Ročni izkop jarka globine 0 - 2 m, z nakladanjem na kamion in odvozom na začasno gradbeno deponijo do 2 km, s stroškom začasne deponije | m3 | 5 | 0 | 0
2202 | 326 | 326 - 2202 | Mokriška ulica | 2 KANALIZACIJA - ZEMELJSKA DELA | 2.2 Zasipi | 2202 - Ročno planiranje dna jarka s točnostjo +/- 3 cm po projektiranem padcu. | m2 | 25 | 0 | 0
2203 | 326 | 326 - 2203 | Mokriška ulica | 2 KANALIZACIJA - ZEMELJSKA DELA | 2.2 Zasipi | 2203 - Dobava in vgraditev peščenega materiala granulacije 8 do 16 mm za peščeno ležišče cevi (POSTELJICA) s sprotno višinsko kontrolo do predpisane kote dna cevi (10cm + D/10) z komprimacijo do stopnje 97% SPP (standardni Proctorjev preizkus), vključno z nabavo in transportom materiala. | m3 | 17 | 0 | 0
2204 | 326 | 326 - 2204 | Mokriška ulica | 2 KANALIZACIJA - ZEMELJSKA DELA | 2.2 Zasipi | 2204 - Dobava in vgraditev peščenega materiala granulacije 8 do 16 mm s komprimacijo, v coni cevovoda v debelini 30 cm nad temenom, s komprimacijo v plasteh po 20 cm, zbitost 95% po proctorju, vključno z nabavo in transportom materiala. | m3 | 25 | 0 | 0
2207 | 326 | 326 - 2207 | Mokriška ulica | 2 KANALIZACIJA - ZEMELJSKA DELA | 2.2 Zasipi | 2207 - Nabava, dobava in vgraditev geotekstila za ločilno plast in ovijanje obsipa cevi, natezna trdnost 14 do 16 kN/m2, gostote minimalno 300 g/m2. V ceni so zajeti preklopi in ves potreben pritrdilni material. | m2 | 90 | 0 | 0
2208 | 326 | 326 - 2208 | Mokriška ulica | 2 KANALIZACIJA - ZEMELJSKA DELA | 2.2 Zasipi | 2208 - Zasipavanje jarka z izkopanim materialom, s komprimiranjem v slojih po 30 cm, do 95 % zgoščenosti po standardnem Proctorjevem postopku, vključno z dovozom z začasne deponije. | m3 | 33 | 0 | 0
2210 | 326 | 326 - 2210 | Mokriška ulica | 2 KANALIZACIJA - ZEMELJSKA DELA | 2.2 Zasipi | 2210 - Izdelava posteljice iz drobljenih kamnitih zrn v debelini 30 cm | m3 | 17 | 0 | 0
4101 | 326 | 326 - 4101 | Mokriška ulica | 4 KANALIZACIJSKA - CEVI | 4.1 Cevi iz poliestra | 4101 - Nabava, dobava in montaža kanalizacijskih cevi DN 200 mm iz armiranega poliestra (GRP) izdelane po SIST EN 14364: 2013, nazivne togosti SN 10.000 N/m2, kompletno z potrebnimi spojkami. Cev ima na eni strani montirano spojko iz poliestra z EPDM tesnilom. | m | 23 | 0 | 0
4102 | 326 | 326 - 4102 | Mokriška ulica | 4 KANALIZACIJSKA - CEVI | 4.1 Cevi iz poliestra | 4102 - Nabava, dobava in montaža kanalizacijskih cevi DN 250 mm iz armiranega poliestra (GRP) izdelane po SIST EN 14364: 2013, nazivne togosti SN 10.000 N/m2, kompletno z potrebnimi spojkami. Cev ima na eni strani montirano spojko iz poliestra z EPDM tesnilom. | m | 28 | 0 | 0
4401 | 326 | 326 - 4401 | Mokriška ulica | 4 KANALIZACIJSKA - CEVI | 4.4 Izpusti iz kanala | 4401 - Nabava, dobava in vgradnja protipovratne lopute na iztoku iz meteornega kanala iz cevi premera 250 mm (žabji pokrov). V ceni je zajeto obbetoniranje in armiranje iztočne glave cevi ter vsa dodatna in zaščitna dela. | kos | 1 | 0 | 0
4406 | 326 | 326 - 4406 | Mokriška ulica | 4 KANALIZACIJSKA - CEVI | 4.4 Izpusti iz kanala | 4406 - Izdelava iztočne glave cevovoda iz kamnitega lomljenca položenega v betonski temelj za cevi premera do 400 mm. V ceni je zajeta nabava, dobava in vgradnja vsega potrebnega materiala skladno z detajlom iz načrta PZI ter vsa dodatna in zaščitna dela. | kos | 1 | 0 | 0
5102 | 326 | 326 - 5102 | Mokriška ulica | 5 KANALIZACIJA - JAŠKI | 5.1 Jaški iz GRP | 5102 - Nabava, dobava in montaža revizijskih jaškov iz armiranega poliestra po SIST EN 14 364: 2013, komplet z izdelano muldo. Premer jaška 800mm, globina 1 - 2 m. Minimalna debelina sten revizijskega jaška je 8mm. V ceni je vključena tudi izdelava AB temeljne plošče jaška debeline 20cm, iz betona C25/30. | kos | 1 | 0 | 0
5611 | 326 | 326 - 5611 | Mokriška ulica | 5 KANALIZACIJA - JAŠKI | 5.6 Pokrovi in zaključna dela | 5611 - Dobava in vgradnja LTŽ pokrova fi 800mm, skladno s SIST EN 124-1:2015 nosilnosti D 400 kN. Pokrov izveden na zaklep z odprtinami za zračenje. Tip Norinco, PAM ali enakovredno. Skupaj z razbremenilno AB ploščo za montažo na cev DN 1200 mm, ter vsemi potrebnimi deli in materiali. Vključno z AB vencem za vgradnjo LTŽ pokrova ter dobavo in vgrajevanjem betona C16/20 in vso potrebno armaturo za betoniranje pete revizijskih jaškov. | kos | 1 | 0 | 0
6101 | 326 | 326 - 6101 | Mokriška ulica | 6 KANALIZACIJA - PREGLEDI IN KRIŽANJA | 6.1 Pregled | 6101 - Pregled in čiščenje kanala pred izvedbo preizkusa tesnosti. | m1 | 50 | 0 | 0
6102 | 326 | 326 - 6102 | Mokriška ulica | 6 KANALIZACIJA - PREGLEDI IN KRIŽANJA | 6.1 Pregled | 6102 - Preizkus tesnosti kanala po standardu SIST EN 1610 ali DIN 4033 - gravitacijski kanal. Vključno z vsemi dodatnimi in zaščitnimi deli. | m1 | 50 | 0 | 0
7408 | 326 | 326 - 7408 | Mokriška ulica | 7 KANALIZACIJA - GRADBENA IN OBRTNIŠKA DELA | 7.4 Delo s cementim betonom | 7408 - Dobava in vgraditev cementnega betona C16/20 v prerez nad 0,50 m3/m2-m1 | m3 | 10 | 0 | 0
7429 | 326 | 326 - 7429 | Mokriška ulica | 7 KANALIZACIJA - GRADBENA IN OBRTNIŠKA DELA | 7.4 Delo s cementim betonom | 7429 - Izdelava iztoka v vodotok po detajlu iz lomljenca v betonu. Skupaj z vsemi dodatnimi deli in potrebnim materialom. Iztok iz cevi fi 250mm, mere iztoka cca 2m širine in 5m dolžine. Kamnomet leži na betonu C20/15 debeline 15 cm. | kos | 1 | 0 | 0
1101 | 227 | 227 - 1101 | Levarjeva ulica, odsek 1 | 1 PRIPRAVLJALNA DELA | 1.1 Zakoličba | 1101 - Zakoličenje osi kanalizacije, z zavarovanjem osi in oznako revizijskih jaškov in vsa druga geodetska dela v času gradnje, ki so potrebna za nemoteno izvajanje del (smeri, višine, vmesne, začasne in končne zakoličbe…) | m | 360 | 0 | 0
1301 | 227 | 227 - 1301 | Levarjeva ulica, odsek 1 | 1 PRIPRAVLJALNA DELA | 1.3 Nadzor | 1301 - Izvedba projektantskega nadzora. | UR | 70 | 0 | 0
1302 | 227 | 227 - 1302 | Levarjeva ulica, odsek 1 | 1 PRIPRAVLJALNA DELA | 1.3 Nadzor | 1302 - Nadzor pristojnih služb ostalih komunalnih vodov na območju. | UR | 70 | 0 | 0
1303 | 227 | 227 - 1303 | Levarjeva ulica, odsek 1 | 1 PRIPRAVLJALNA DELA | 1.3 Nadzor | 1303 - Izvedba geomehanskega nadzora, prevzem gradbene jame in temeljnih tal. | UR | 20 | 0 | 0
2110 | 227 | 227 - 2110 | Levarjeva ulica, odsek 1 | 2 KANALIZACIJA - ZEMELJSKA DELA | 2.1 Izkopi | 2110 - Strojni izkop jarka, skladno z določili geomehanskega poročila, globine 0-4m, v terenu III. kat. z nakladanjem na kamion in odvozom na trajno gradbeno deponijo, vključno s stroški deponije. | m3 | 535 | 0 | 0
2121 | 227 | 227 - 2121 | Levarjeva ulica, odsek 1 | 2 KANALIZACIJA - ZEMELJSKA DELA | 2.1 Izkopi | 2121 - Ročni izkop jarka globine 0 - 2 m, z nakladanjem na kamion in odvozom na začasno gradbeno deponijo do 2 km, s stroškom začasne deponije | m3 | 10 | 0 | 0
2126 | 227 | 227 - 2126 | Levarjeva ulica, odsek 1 | 2 KANALIZACIJA - ZEMELJSKA DELA | 2.1 Izkopi | 2126 - Strojna poglobitev dna struge vodotoka. Izkop zemljine 3. - 4. kategorije vključno z nalkadanjem na kamion, odvozom na trajno gradbeno deponijo in plačilom deponijske takse. Obračun po dejanskih izmerah. | m3 | 70 | 0 | 0
2202 | 227 | 227 - 2202 | Levarjeva ulica, odsek 1 | 2 KANALIZACIJA - ZEMELJSKA DELA | 2.2 Zasipi | 2202 - Ročno planiranje dna jarka s točnostjo +/- 3 cm po projektiranem padcu. | m2 | 180 | 0 | 0
2203 | 227 | 227 - 2203 | Levarjeva ulica, odsek 1 | 2 KANALIZACIJA - ZEMELJSKA DELA | 2.2 Zasipi | 2203 - Dobava in vgraditev peščenega materiala granulacije 8 do 16 mm za peščeno ležišče cevi (POSTELJICA) s sprotno višinsko kontrolo do predpisane kote dna cevi (10cm + D/10) z komprimacijo do stopnje 97% SPP (standardni Proctorjev preizkus), vključno z nabavo in transportom materiala. | m3 | 85 | 0 | 0
2204 | 227 | 227 - 2204 | Levarjeva ulica, odsek 1 | 2 KANALIZACIJA - ZEMELJSKA DELA | 2.2 Zasipi | 2204 - Dobava in vgraditev peščenega materiala granulacije 8 do 16 mm s komprimacijo, v coni cevovoda v debelini 30 cm nad temenom, s komprimacijo v plasteh po 20 cm, zbitost 95% po proctorju, vključno z nabavo in transportom materiala. | m3 | 35 | 0 | 0
2207 | 227 | 227 - 2207 | Levarjeva ulica, odsek 1 | 2 KANALIZACIJA - ZEMELJSKA DELA | 2.2 Zasipi | 2207 - Nabava, dobava in vgraditev geotekstila za ločilno plast in ovijanje obsipa cevi, natezna trdnost 14 do 16 kN/m2, gostote minimalno 300 g/m2. V ceni so zajeti preklopi in ves potreben pritrdilni material. | m2 | 600 | 0 | 0
2208 | 227 | 227 - 2208 | Levarjeva ulica, odsek 1 | 2 KANALIZACIJA - ZEMELJSKA DELA | 2.2 Zasipi | 2208 - Zasipavanje jarka z izkopanim materialom, s komprimiranjem v slojih po 30 cm, do 95 % zgoščenosti po standardnem Proctorjevem postopku, vključno z dovozom z začasne deponije. | m3 | 30 | 0 | 0
2210 | 227 | 227 - 2210 | Levarjeva ulica, odsek 1 | 2 KANALIZACIJA - ZEMELJSKA DELA | 2.2 Zasipi | 2210 - Izdelava posteljice iz drobljenih kamnitih zrn v debelini 30 cm | m3 | 85 | 0 | 0
4101 | 227 | 227 - 4101 | Levarjeva ulica, odsek 1 | 4 KANALIZACIJSKA - CEVI | 4.1 Cevi iz poliestra | 4101 - Nabava, dobava in montaža kanalizacijskih cevi DN 200 mm iz armiranega poliestra (GRP) izdelane po SIST EN 14364: 2013, nazivne togosti SN 10.000 N/m2, kompletno z potrebnimi spojkami. Cev ima na eni strani montirano spojko iz poliestra z EPDM tesnilom. Spoj (tesnilo) mora biti zaradi zagotovitve kvalitete spoja preizkušen skupaj s cevmi (certifikat). Notranji zaščitni sloj cevi iz čistega poliestra, brez polnila in ojačitve, mora imeti minimalno debelino 1,0 mm s ciljem doseganja tesnosti, kemijske in abrazijske obstojnosti in odpornosti na obrus pri visokotlačnem čiščenju. Vključen je tudi prevoz in prenos kanalizacijskih cevi iz deponije do mesta vgradnje. | m | 20 | 0 | 0
4102 | 227 | 227 - 4102 | Levarjeva ulica, odsek 1 | 4 KANALIZACIJSKA - CEVI | 4.1 Cevi iz poliestra | 4102 - Nabava, dobava in montaža kanalizacijskih cevi DN 250 mm iz armiranega poliestra (GRP) izdelane po SIST EN 14364: 2013, nazivne togosti SN 10.000 N/m2, kompletno z potrebnimi spojkami. Cev ima na eni strani montirano spojko iz poliestra z EPDM tesnilom. Spoj (tesnilo) mora biti zaradi zagotovitve kvalitete spoja preizkušen skupaj s cevmi (certifikat). Notranji zaščitni sloj cevi iz čistega poliestra, brez polnila in ojačitve, mora imeti minimalno debelino 1,0 mm s ciljem doseganja tesnosti, kemijske in abrazijske obstojnosti in odpornosti na obrus pri visokotlačnem čiščenju. Vključen je tudi prevoz in prenos kanalizacijskih cevi iz deponije do mesta vgradnje. | m | 50 | 0 | 0
4103 | 227 | 227 - 4103 | Levarjeva ulica, odsek 1 | 4 KANALIZACIJSKA - CEVI | 4.1 Cevi iz poliestra | 4103 - Nabava, dobava in montaža kanalizacijskih cevi DN 300 mm iz armiranega poliestra (GRP) izdelane po SIST EN 14364: 2013, nazivne togosti SN 10.000 N/m2, kompletno z potrebnimi spojkami. Cev ima na eni strani (tesnilo) mora biti zaradi zagotovitve kvalitete spoja preizkušen skupaj s cevmi (certifikat). Notranji zaščitni sloj cevi iz čistega poliestra, brez polnila in ojačitve, mora imeti minimalno debelino 1,0 mm s ciljem doseganja tesnosti, kemijske in abrazijske obstojnosti in odpornosti na obrus pri visokotlačnem čiščenju. Vključen je tudi prevoz in prenos kanalizacijskih cevi iz deponije do mesta vgradnje. | m | 30 | 0 | 0
4105 | 227 | 227 - 4105 | Levarjeva ulica, odsek 1 | 4 KANALIZACIJSKA - CEVI | 4.1 Cevi iz poliestra | 4105 - Nabava, dobava in montaža kanalizacijskih cevi DN 400 mm iz armiranega poliestra (GRP) izdelane po SIST EN 14364: 2013, nazivne togosti SN 10.000 N/m2, kompletno z potrebnimi spojkami. Cev ima na eni strani montirano spojko iz poliestra z EPDM tesnilom. Spoj (tesnilo) mora biti zaradi zagotovitve kvalitete spoja preizkušen skupaj s cevmi (certifikat). Notranji zaščitni sloj cevi iz čistega poliestra, brez polnila in ojačitve, mora imeti minimalno debelino 1,0 mm s ciljem doseganja tesnosti, kemijske in abrazijske obstojnosti in odpornosti na obrus pri visokotlačnem čiščenju. Vključen je tudi prevoz in prenos kanalizacijskih cevi iz deponije do mesta vgradnje. | m | 150 | 0 | 0
4106 | 227 | 227 - 4106 | Levarjeva ulica, odsek 1 | 4 KANALIZACIJSKA - CEVI | 4.1 Cevi iz poliestra | 4106 - Nabava, dobava in montaža kanalizacijskih cevi DN 500 mm iz armiranega poliestra (GRP) izdelane po SIST EN 14364: 2013, nazivne togosti SN 10.000 N/m2, kompletno z potrebnimi spojkami. Cev ima na eni strani montirano spojko iz poliestra z EPDM tesnilom. Spoj (tesnilo) mora biti zaradi zagotovitve kvalitete spoja preizkušen skupaj s cevmi (certifikat). Notranji zaščitni sloj cevi iz čistega poliestra, brez polnila in ojačitve, mora imeti minimalno debelino 1,0 mm s ciljem doseganja tesnosti, kemijske in abrazijske obstojnosti in odpornosti na obrus pri visokotlačnem čiščenju. Vključen je tudi prevoz in prenos kanalizacijskih cevi iz deponije do mesta vgradnje. | m | 115 | 0 | 0
4108 | 227 | 227 - 4108 | Levarjeva ulica, odsek 1 | 4 KANALIZACIJSKA - CEVI | 4.1 Cevi iz poliestra | 4108 - Nabava, dobava in montaža kanalizacijskih cevi DN 600 mm iz armiranega poliestra (GRP) izdelane po SIST EN 14364: 2013, nazivne togosti SN 10.000 N/m2, kompletno z potrebnimi spojkami. Cev ima na eni strani montirano spojko iz poliestra z EPDM tesnilom. Spoj (tesnilo) mora biti zaradi zagotovitve kvalitete spoja preizkušen skupaj s cevmi (certifikat). Notranji zaščitni sloj cevi iz čistega poliestra, brez polnila in ojačitve, mora imeti minimalno debelino 1,0 mm s ciljem doseganja tesnosti, kemijske in abrazijske obstojnosti in odpornosti na obrus pri visokotlačnem čiščenju. Vključen je tudi prevoz in prenos kanalizacijskih cevi iz deponije do mesta vgradnje. | m | 7 | 0 | 0
4404 | 227 | 227 - 4404 | Levarjeva ulica, odsek 1 | 4 KANALIZACIJSKA - CEVI | 4.4 Izpusti iz kanala | 4404 - Nabava, dobava in vgradnja protipovratne lopute na iztoku iz meteornega kanala iz cevi premera 500 mm (žabji pokrov). V ceni je zajeto obbetoniranje in armiranje iztočne glave cevi ter vsa dodatna in zaščitna dela. | kos | 1 | 0 | 0
4407 | 227 | 227 - 4407 | Levarjeva ulica, odsek 1 | 4 KANALIZACIJSKA - CEVI | 4.4 Izpusti iz kanala | 4407 - Izdelava iztočne glave cevovoda iz kamnitega lomljenca položenega v betonski temelj za cevi premera med 400 mm in 800 mm. V ceni je zajeta nabava, dobava in vgradnja vsega potrebnega materiala skladno z | kos | 3 | 0 | 0
5102 | 227 | 227 - 5102 | Levarjeva ulica, odsek 1 | 5 KANALIZACIJA - JAŠKI | 5.1 Jaški iz GRP | 5102 - Nabava, dobava in montaža revizijskih jaškov iz armiranega poliestra po SIST EN 14 364: 2013, komplet z izdelano muldo. Premer jaška 800mm, globina 1 - 2 m. Minimalna debelina sten revizijskega jaška je 8mm. V ceni je vključena tudi izdelava AB temeljne plošče jaška debeline 20cm, iz betona C25/30. | kos | 13 | 0 | 0
5611 | 227 | 227 - 5611 | Levarjeva ulica, odsek 1 | 5 KANALIZACIJA - JAŠKI | 5.6 Pokrovi in zaključna dela | 5611 - Dobava in vgradnja LTŽ pokrova fi 800mm, skladno s SIST EN 124-1:2015 nosilnosti D 400 kN. Pokrov izveden na zaklep z odprtinami za zračenje. Tip Norinco, PAM ali enakovredno. Skupaj z razbremenilno AB ploščo za montažo na cev DN 1200 mm, ter vsemi potrebnimi deli in materiali. Vključno z AB vencem za vgradnjo LTŽ pokrova ter dobavo in vgrajevanjem betona C16/20 in vso potrebno armaturo za betoniranje pete revizijskih jaškov. | kos | 13 | 0 | 0
5901 | 227 | 227 - 5901 | Levarjeva ulica, odsek 1 | 5 KANALIZACIJA - JAŠKI | 5.9 Priključki požiralnikov | 5901 - Izdelava vtočnega jaška iz PVC cevi DN150mm, za priklop cestnih požiralnikov na projektiran meteorni kanal. V ceni zajeti vsi fazonski kosi, obbetoniranje priklopa z betonom C16/20, vsa pomožna dela, materiali in prenosi. Skladno z detajlom iz načrta. Obračun po dejanskih stroških. | kos | 25 | 0 | 0
6101 | 227 | 227 - 6101 | Levarjeva ulica, odsek 1 | 6 KANALIZACIJA - PREGLEDI IN KRIŽANJA | 6.1 Pregled | 6101 - Pregled in čiščenje kanala pred izvedbo preizkusa tesnosti. | m1 | 360 | 0 | 0
6102 | 227 | 227 - 6102 | Levarjeva ulica, odsek 1 | 6 KANALIZACIJA - PREGLEDI IN KRIŽANJA | 6.1 Pregled | 6102 - Preizkus tesnosti kanala po standardu SIST EN 1610 ali DIN 4033 - gravitacijski kanal. Vključno z vsemi dodatnimi in zaščitnimi deli. | m1 | 360 | 0 | 0
6201 | 227 | 227 - 6201 | Levarjeva ulica, odsek 1 | 6 KANALIZACIJA - PREGLEDI IN KRIŽANJA | 6.2 Križanja | 6201 - Izvedba križanja z obstoječim vodovodom. | KOS | 1 | 0 | 0
6204 | 227 | 227 - 6204 | Levarjeva ulica, odsek 1 | 6 KANALIZACIJA - PREGLEDI IN KRIŽANJA | 6.2 Križanja | 6204 - Izvedba križanja z obstoječim podzemnim elektroenergetskim vodom | KOS | 4 | 0 | 0
6207 | 227 | 227 - 6207 | Levarjeva ulica, odsek 1 | 6 KANALIZACIJA - PREGLEDI IN KRIŽANJA | 6.2 Križanja | 6207 - Izvedba križanja z obstoječim plinovodom. | KOS | 0 | 0 | 0
7408 | 227 | 227 - 7408 | Levarjeva ulica, odsek 1 | 7 KANALIZACIJA - GRADBENA IN OBRTNIŠKA DELA | 7.4 Delo s cementim betonom | 7408 - Dobava in vgraditev cementnega betona C16/20 v prerez nad 0,50 m3/m2-m1 | m3 | 180 | 0 | 0
7425 | 227 | 227 - 7425 | Levarjeva ulica, odsek 1 | 7 KANALIZACIJA - GRADBENA IN OBRTNIŠKA DELA | 7.4 Delo s cementim betonom | 7425 - Dobava in izgradnja kamnite zložbe iz kamnitega lomljenca položenega v armiran betonski temelj za zavarovanje struge vodotoka. V ceni je zajeta nabava, dobava in vgradnja vsega potrebnega materiala skladno z detajlom iz | m2 | 20 | 0 | 0
7429 | 227 | 227 - 7429 | Levarjeva ulica, odsek 1 | 7 KANALIZACIJA - GRADBENA IN OBRTNIŠKA DELA | 7.4 Delo s cementim betonom | 7429 - Izdelava iztoka v vodotok po detajlu iz lomljenca v betonu. Skupaj z vsemi dodatnimi deli in potrebnim materialom. Iztok iz cevi fi 600mm, mere iztoka cca 2m širine in 5m dolžine. Kamnomet leži na betonu C20/15 debeline 15 cm. | kos | 3 | 0 | 0
1101 | 226 | 226 - 1101 | Levarjeva ulica, odsek 2 | 1 PRIPRAVLJALNA DELA | 1.1 Zakoličba | 1101 - Zakoličenje osi kanalizacije, z zavarovanjem osi in oznako revizijskih jaškov in vsa druga geodetska dela v času gradnje, ki so potrebna za nemoteno izvajanje del (smeri, višine, vmesne, začasne in končne zakoličbe…) | m | 440 | 0 | 0
1301 | 226 | 226 - 1301 | Levarjeva ulica, odsek 2 | 1 PRIPRAVLJALNA DELA | 1.3 Nadzor | 1301 - Izvedba projektantskega nadzora. | UR | 90 | 0 | 0
1302 | 226 | 226 - 1302 | Levarjeva ulica, odsek 2 | 1 PRIPRAVLJALNA DELA | 1.3 Nadzor | 1302 - Nadzor pristojnih služb ostalih komunalnih vodov na območju. | UR | 90 | 0 | 0
1303 | 226 | 226 - 1303 | Levarjeva ulica, odsek 2 | 1 PRIPRAVLJALNA DELA | 1.3 Nadzor | 1303 - Izvedba geomehanskega nadzora, prevzem gradbene jame in temeljnih tal. | UR | 25 | 0 | 0
2110 | 226 | 226 - 2110 | Levarjeva ulica, odsek 2 | 2 KANALIZACIJA - ZEMELJSKA DELA | 2.1 Izkopi | 2110 - Strojni izkop jarka, skladno z določili geomehanskega poročila, globine 0-4m, v terenu III. kat. z nakladanjem na kamion in odvozom na trajno gradbeno deponijo, vključno s stroški deponije. | m3 | 675 | 0 | 0
2121 | 226 | 226 - 2121 | Levarjeva ulica, odsek 2 | 2 KANALIZACIJA - ZEMELJSKA DELA | 2.1 Izkopi | 2121 - Ročni izkop jarka globine 0 - 2 m, z nakladanjem na kamion in odvozom na začasno gradbeno deponijo do 2 km, s stroškom začasne deponije | m3 | 10 | 0 | 0
2202 | 226 | 226 - 2202 | Levarjeva ulica, odsek 2 | 2 KANALIZACIJA - ZEMELJSKA DELA | 2.2 Zasipi | 2202 - Ročno planiranje dna jarka s točnostjo +/- 3 cm po projektiranem padcu. | m2 | 330 | 0 | 0
2203 | 226 | 226 - 2203 | Levarjeva ulica, odsek 2 | 2 KANALIZACIJA - ZEMELJSKA DELA | 2.2 Zasipi | 2203 - Dobava in vgraditev peščenega materiala granulacije 8 do 16 mm za peščeno ležišče cevi (POSTELJICA) s sprotno višinsko kontrolo do predpisane kote dna cevi (10cm + D/10) z komprimacijo do stopnje 97% SPP (standardni Proctorjev preizkus), vključno z nabavo in transportom materiala. | m3 | 135 | 0 | 0
2204 | 226 | 226 - 2204 | Levarjeva ulica, odsek 2 | 2 KANALIZACIJA - ZEMELJSKA DELA | 2.2 Zasipi | 2204 - Dobava in vgraditev peščenega materiala granulacije 8 do 16 mm s komprimacijo, v coni cevovoda v debelini 30 cm nad temenom, s komprimacijo v plasteh po 20 cm, zbitost 95% po proctorju, vključno z nabavo in transportom materiala. | m3 | 5 | 0 | 0
2207 | 226 | 226 - 2207 | Levarjeva ulica, odsek 2 | 2 KANALIZACIJA - ZEMELJSKA DELA | 2.2 Zasipi | 2207 - Nabava, dobava in vgraditev geotekstila za ločilno plast in ovijanje obsipa cevi, natezna trdnost 14 do 16 kN/m2, gostote minimalno 300 g/m2. V ceni so zajeti preklopi in ves potreben pritrdilni material. | m2 | 2100 | 0 | 0
2208 | 226 | 226 - 2208 | Levarjeva ulica, odsek 2 | 2 KANALIZACIJA - ZEMELJSKA DELA | 2.2 Zasipi | 2208 - Zasipavanje jarka z izkopanim materialom, s komprimiranjem v slojih po 30 cm, do 95 % zgoščenosti po standardnem Proctorjevem postopku, vključno z dovozom z začasne deponije. | m3 | 5 | 0 | 0
2210 | 226 | 226 - 2210 | Levarjeva ulica, odsek 2 | 2 KANALIZACIJA - ZEMELJSKA DELA | 2.2 Zasipi | 2210 - Izdelava posteljice iz drobljenih kamnitih zrn v debelini 30 cm | m3 | 135 | 0 | 0
4101 | 226 | 226 - 4101 | Levarjeva ulica, odsek 2 | 4 KANALIZACIJSKA - CEVI | 4.1 Cevi iz poliestra | 4101 - Nabava, dobava in montaža kanalizacijskih cevi DN 200 mm iz armiranega poliestra (GRP) izdelane po SIST EN 14364: 2013, nazivne togosti SN 10.000 N/m2, kompletno z potrebnimi spojkami. Cev ima na eni strani montirano spojko iz poliestra z EPDM tesnilom. Spoj (tesnilo) mora biti zaradi zagotovitve kvalitete spoja preizkušen skupaj s cevmi (certifikat). Notranji zaščitni sloj cevi iz čistega poliestra, brez polnila in ojačitve, mora imeti minimalno debelino 1,0 mm s ciljem doseganja tesnosti, kemijske in abrazijske obstojnosti in odpornosti na obrus pri visokotlačnem čiščenju. Vključen je tudi prevoz in prenos kanalizacijskih cevi iz deponije do mesta vgradnje. | m | 20 | 0 | 0
4102 | 226 | 226 - 4102 | Levarjeva ulica, odsek 2 | 4 KANALIZACIJSKA - CEVI | 4.1 Cevi iz poliestra | 4102 - Nabava, dobava in montaža kanalizacijskih cevi DN 250 mm iz armiranega poliestra (GRP) izdelane po SIST EN 14364: 2013, nazivne togosti SN 10.000 N/m2, kompletno z potrebnimi spojkami. Cev ima na eni strani montirano spojko iz poliestra z EPDM tesnilom. Spoj (tesnilo) mora biti zaradi zagotovitve kvalitete spoja preizkušen skupaj s cevmi (certifikat). Notranji zaščitni sloj cevi iz čistega poliestra, brez polnila in ojačitve, mora imeti minimalno debelino 1,0 mm s ciljem doseganja tesnosti, kemijske in abrazijske obstojnosti in odpornosti na obrus pri visokotlačnem čiščenju. Vključen je tudi prevoz in prenos kanalizacijskih cevi iz deponije do mesta vgradnje. | m | 50 | 0 | 0
4103 | 226 | 226 - 4103 | Levarjeva ulica, odsek 2 | 4 KANALIZACIJSKA - CEVI | 4.1 Cevi iz poliestra | 4103 - Nabava, dobava in montaža kanalizacijskih cevi DN 300 mm iz armiranega poliestra (GRP) izdelane po SIST EN 14364: 2013, nazivne togosti SN 10.000 N/m2, kompletno z potrebnimi spojkami. Cev ima na eni strani (tesnilo) mora biti zaradi zagotovitve kvalitete spoja preizkušen skupaj s cevmi (certifikat). Notranji zaščitni sloj cevi iz čistega poliestra, brez polnila in ojačitve, mora imeti minimalno debelino 1,0 mm s ciljem doseganja tesnosti, kemijske in abrazijske obstojnosti in odpornosti na obrus pri visokotlačnem čiščenju. Vključen je tudi prevoz in prenos kanalizacijskih cevi iz deponije do mesta vgradnje. | m | 30 | 0 | 0
4105 | 226 | 226 - 4105 | Levarjeva ulica, odsek 2 | 4 KANALIZACIJSKA - CEVI | 4.1 Cevi iz poliestra | 4105 - Nabava, dobava in montaža kanalizacijskih cevi DN 400 mm iz armiranega poliestra (GRP) izdelane po SIST EN 14364: 2013, nazivne togosti SN 10.000 N/m2, kompletno z potrebnimi spojkami. Cev ima na eni strani montirano spojko iz poliestra z EPDM tesnilom. Spoj (tesnilo) mora biti zaradi zagotovitve kvalitete spoja preizkušen skupaj s cevmi (certifikat). Notranji zaščitni sloj cevi iz čistega poliestra, brez polnila in ojačitve, mora imeti minimalno debelino 1,0 mm s ciljem doseganja tesnosti, kemijske in abrazijske obstojnosti in odpornosti na obrus pri visokotlačnem čiščenju. Vključen je tudi prevoz in prenos kanalizacijskih cevi iz deponije do mesta vgradnje. | m | 150 | 0 | 0
4106 | 226 | 226 - 4106 | Levarjeva ulica, odsek 2 | 4 KANALIZACIJSKA - CEVI | 4.1 Cevi iz poliestra | 4106 - Nabava, dobava in montaža kanalizacijskih cevi DN 500 mm iz armiranega poliestra (GRP) izdelane po SIST EN 14364: 2013, nazivne togosti SN 10.000 N/m2, kompletno z potrebnimi spojkami. Cev ima na eni strani montirano spojko iz poliestra z EPDM tesnilom. Spoj (tesnilo) mora biti zaradi zagotovitve kvalitete spoja preizkušen skupaj s cevmi (certifikat). Notranji zaščitni sloj cevi iz čistega poliestra, brez polnila in ojačitve, mora imeti minimalno debelino 1,0 mm s ciljem doseganja tesnosti, kemijske in abrazijske obstojnosti in odpornosti na obrus pri visokotlačnem čiščenju. Vključen je tudi prevoz in prenos kanalizacijskih cevi iz deponije do mesta vgradnje. | m | 193 | 0 | 0
4404 | 226 | 226 - 4404 | Levarjeva ulica, odsek 2 | 4 KANALIZACIJSKA - CEVI | 4.4 Izpusti iz kanala | 4404 - Nabava, dobava in vgradnja protipovratne lopute na iztoku iz meteornega kanala iz cevi premera 500 mm (žabji pokrov). V ceni je zajeto obbetoniranje in armiranje iztočne glave cevi ter vsa dodatna in zaščitna dela. | kos | 1 | 0 | 0
4407 | 226 | 226 - 4407 | Levarjeva ulica, odsek 2 | 4 KANALIZACIJSKA - CEVI | 4.4 Izpusti iz kanala | 4407 - Izdelava iztočne glave cevovoda iz kamnitega lomljenca položenega v betonski temelj za cevi premera med 400 mm in 800 mm. V ceni je zajeta nabava, dobava in vgradnja vsega potrebnega materiala skladno z | kos | 1 | 0 | 0
5102 | 226 | 226 - 5102 | Levarjeva ulica, odsek 2 | 5 KANALIZACIJA - JAŠKI | 5.1 Jaški iz GRP | 5102 - Nabava, dobava in montaža revizijskih jaškov iz armiranega poliestra po SIST EN 14 364: 2013, komplet z izdelano muldo. Premer jaška 800mm, globina 1 - 2 m. Minimalna debelina sten revizijskega jaška je 8mm. V ceni je vključena tudi izdelava AB temeljne plošče jaška debeline 20cm, iz betona C25/30. | kos | 15 | 0 | 0
5611 | 226 | 226 - 5611 | Levarjeva ulica, odsek 2 | 5 KANALIZACIJA - JAŠKI | 5.6 Pokrovi in zaključna dela | 5611 - Dobava in vgradnja LTŽ pokrova fi 800mm, skladno s SIST EN 124-1:2015 nosilnosti D 400 kN. Pokrov izveden na zaklep z odprtinami za zračenje. Tip Norinco, PAM ali enakovredno. Skupaj z razbremenilno AB ploščo za montažo na cev DN 1200 mm, ter vsemi potrebnimi deli in materiali. Vključno z AB vencem za vgradnjo LTŽ pokrova ter dobavo in vgrajevanjem betona C16/20 in vso potrebno armaturo za betoniranje pete revizijskih jaškov. | kos | 15 | 0 | 0
5901 | 226 | 226 - 5901 | Levarjeva ulica, odsek 2 | 5 KANALIZACIJA - JAŠKI | 5.9 Priključki požiralnikov | 5901 - Izdelava vtočnega jaška iz PVC cevi DN150mm, za priklop cestnih požiralnikov na projektiran meteorni kanal. V ceni zajeti vsi fazonski kosi, obbetoniranje priklopa z betonom C16/20, vsa pomožna dela, materiali in prenosi. Skladno z detajlom iz načrta. Obračun po dejanskih stroških. | kos | 32 | 0 | 0
6101 | 226 | 226 - 6101 | Levarjeva ulica, odsek 2 | 6 KANALIZACIJA - PREGLEDI IN KRIŽANJA | 6.1 Pregled | 6101 - Pregled in čiščenje kanala pred izvedbo preizkusa tesnosti. | m1 | 440 | 0 | 0
6102 | 226 | 226 - 6102 | Levarjeva ulica, odsek 2 | 6 KANALIZACIJA - PREGLEDI IN KRIŽANJA | 6.1 Pregled | 6102 - Preizkus tesnosti kanala po standardu SIST EN 1610 ali DIN 4033 - gravitacijski kanal. Vključno z vsemi dodatnimi in zaščitnimi deli. | m1 | 440 | 0 | 0
6201 | 226 | 226 - 6201 | Levarjeva ulica, odsek 2 | 6 KANALIZACIJA - PREGLEDI IN KRIŽANJA | 6.2 Križanja | 6201 - Izvedba križanja z obstoječim vodovodom. | KOS | 1 | 0 | 0
6204 | 226 | 226 - 6204 | Levarjeva ulica, odsek 2 | 6 KANALIZACIJA - PREGLEDI IN KRIŽANJA | 6.2 Križanja | 6204 - Izvedba križanja z obstoječim podzemnim elektroenergetskim vodom | KOS | 4 | 0 | 0
7408 | 226 | 226 - 7408 | Levarjeva ulica, odsek 2 | 7 KANALIZACIJA - GRADBENA IN OBRTNIŠKA DELA | 7.4 Delo s cementim betonom | 7408 - Dobava in vgraditev cementnega betona C16/20 v prerez nad 0,50 m3/m2-m1 | m3 | 220 | 0 | 0
7425 | 226 | 226 - 7425 | Levarjeva ulica, odsek 2 | 7 KANALIZACIJA - GRADBENA IN OBRTNIŠKA DELA | 7.4 Delo s cementim betonom | 7425 - Dobava in izgradnja kamnite zložbe iz kamnitega lomljenca položenega v armiran betonski temelj za zavarovanje struge vodotoka. V ceni je zajeta nabava, dobava in vgradnja vsega potrebnega materiala skladno z detajlom iz | m2 | 10 | 0 | 0
7429 | 226 | 226 - 7429 | Levarjeva ulica, odsek 2 | 7 KANALIZACIJA - GRADBENA IN OBRTNIŠKA DELA | 7.4 Delo s cementim betonom | 7429 - Izdelava iztoka v vodotok po detajlu iz lomljenca v betonu. Skupaj z vsemi dodatnimi deli in potrebnim materialom. Iztok iz cevi fi 500mm, mere iztoka cca 2m širine in 5m dolžine. Kamnomet leži na betonu C20/15 debeline 15 cm. | kos | 1 | 0 | 0
1101 | 224 | 224 - 1101 | Cesta v Zeleni log | 1 PRIPRAVLJALNA DELA | 1.1 Zakoličba | 1101 - Zakoličenje osi kanalizacije, z zavarovanjem osi in oznako revizijskih jaškov in vsa druga geodetska dela v času gradnje, ki so potrebna za nemoteno izvajanje del (smeri, višine, vmesne, začasne in končne zakoličbe…) | m | 515 | 0 | 0
1301 | 224 | 224 - 1301 | Cesta v Zeleni log | 1 PRIPRAVLJALNA DELA | 1.3 Nadzor | 1301 - Izvedba projektantskega nadzora. | UR | 100 | 0 | 0
1302 | 224 | 224 - 1302 | Cesta v Zeleni log | 1 PRIPRAVLJALNA DELA | 1.3 Nadzor | 1302 - Nadzor pristojnih služb ostalih komunalnih vodov na območju. | UR | 100 | 0 | 0
1303 | 224 | 224 - 1303 | Cesta v Zeleni log | 1 PRIPRAVLJALNA DELA | 1.3 Nadzor | 1303 - Izvedba geomehanskega nadzora, prevzem gradbene jame in temeljnih tal. | UR | 25 | 0 | 0
2110 | 224 | 224 - 2110 | Cesta v Zeleni log | 2 KANALIZACIJA - ZEMELJSKA DELA | 2.1 Izkopi | 2110 - Strojni izkop jarka, skladno z določili geomehanskega poročila, globine 0-4m, v terenu III. kat. z nakladanjem na kamion in odvozom na trajno gradbeno deponijo, vključno s stroški deponije. | m3 | 550 | 0 | 0
2121 | 224 | 224 - 2121 | Cesta v Zeleni log | 2 KANALIZACIJA - ZEMELJSKA DELA | 2.1 Izkopi | 2121 - Ročni izkop jarka globine 0 - 2 m, z nakladanjem na kamion in odvozom na začasno gradbeno deponijo do 2 km, s stroškom začasne deponije | m3 | 20 | 0 | 0
2202 | 224 | 224 - 2202 | Cesta v Zeleni log | 2 KANALIZACIJA - ZEMELJSKA DELA | 2.2 Zasipi | 2202 - Ročno planiranje dna jarka s točnostjo +/- 3 cm po projektiranem padcu. | m2 | 450 | 0 | 0
2203 | 224 | 224 - 2203 | Cesta v Zeleni log | 2 KANALIZACIJA - ZEMELJSKA DELA | 2.2 Zasipi | 2203 - Dobava in vgraditev peščenega materiala granulacije 8 do 16 mm za peščeno ležišče cevi (POSTELJICA) s sprotno višinsko kontrolo do predpisane kote dna cevi (10cm + D/10) z komprimacijo do stopnje 97% SPP (standardni Proctorjev preizkus), vključno z nabavo in transportom materiala. | m3 | 220 | 0 | 0
2204 | 224 | 224 - 2204 | Cesta v Zeleni log | 2 KANALIZACIJA - ZEMELJSKA DELA | 2.2 Zasipi | 2204 - Dobava in vgraditev peščenega materiala granulacije 8 do 16 mm s komprimacijo, v coni cevovoda v debelini 30 cm nad temenom, s komprimacijo v plasteh po 20 cm, zbitost 95% po proctorju, vključno z nabavo in transportom materiala. | m3 | 5 | 0 | 0
2207 | 224 | 224 - 2207 | Cesta v Zeleni log | 2 KANALIZACIJA - ZEMELJSKA DELA | 2.2 Zasipi | 2207 - Nabava, dobava in vgraditev geotekstila za ločilno plast in ovijanje obsipa cevi, natezna trdnost 14 do 16 kN/m2, gostote minimalno 300 g/m2. V ceni so zajeti preklopi in ves potreben pritrdilni material. | m2 | 2585 | 0 | 0
2208 | 224 | 224 - 2208 | Cesta v Zeleni log | 2 KANALIZACIJA - ZEMELJSKA DELA | 2.2 Zasipi | 2208 - Zasipavanje jarka z izkopanim materialom, s komprimiranjem v slojih po 30 cm, do 95 % zgoščenosti po standardnem Proctorjevem postopku, vključno z dovozom z začasne deponije. | m3 | 35 | 0 | 0
2210 | 224 | 224 - 2210 | Cesta v Zeleni log | 2 KANALIZACIJA - ZEMELJSKA DELA | 2.2 Zasipi | 2210 - Izdelava posteljice iz drobljenih kamnitih zrn v debelini 30 cm | m3 | 220 | 0 | 0
4101 | 224 | 224 - 4101 | Cesta v Zeleni log | 4 KANALIZACIJSKA - CEVI | 4.1 Cevi iz poliestra | 4101 - Nabava, dobava in montaža kanalizacijskih cevi DN 200 mm iz armiranega poliestra (GRP) izdelane po SIST EN 14364: 2013, nazivne togosti SN 10.000 N/m2, kompletno z potrebnimi spojkami. Cev ima na eni strani montirano spojko iz poliestra z EPDM tesnilom. Spoj (tesnilo) mora biti zaradi zagotovitve kvalitete spoja preizkušen skupaj s cevmi (certifikat). Notranji zaščitni sloj cevi iz čistega poliestra, brez polnila in ojačitve, mora imeti minimalno debelino 1,0 mm s ciljem doseganja tesnosti, kemijske in abrazijske obstojnosti in odpornosti na obrus pri visokotlačnem čiščenju. Vključen je tudi prevoz in prenos kanalizacijskih cevi iz deponije do mesta vgradnje. | m | 35 | 0 | 0
4102 | 224 | 224 - 4102 | Cesta v Zeleni log | 4 KANALIZACIJSKA - CEVI | 4.1 Cevi iz poliestra | 4102 - Nabava, dobava in montaža kanalizacijskih cevi DN 250 mm iz armiranega poliestra (GRP) izdelane po SIST EN 14364: 2013, nazivne togosti SN 10.000 N/m2, kompletno z potrebnimi spojkami. Cev ima na eni strani montirano spojko iz poliestra z EPDM tesnilom. Spoj (tesnilo) mora biti zaradi zagotovitve kvalitete spoja preizkušen skupaj s cevmi (certifikat). Notranji zaščitni sloj cevi iz čistega poliestra, brez polnila in ojačitve, mora imeti minimalno debelino 1,0 mm s ciljem doseganja tesnosti, kemijske in abrazijske obstojnosti in odpornosti na obrus pri visokotlačnem čiščenju. Vključen je tudi prevoz in prenos kanalizacijskih cevi iz deponije do mesta vgradnje. | m | 210 | 0 | 0
4103 | 224 | 224 - 4103 | Cesta v Zeleni log | 4 KANALIZACIJSKA - CEVI | 4.1 Cevi iz poliestra | 4103 - Nabava, dobava in montaža kanalizacijskih cevi DN 300 mm iz armiranega poliestra (GRP) izdelane po SIST EN 14364: 2013, nazivne togosti SN 10.000 N/m2, kompletno z potrebnimi spojkami. Cev ima na eni strani (tesnilo) mora biti zaradi zagotovitve kvalitete spoja preizkušen skupaj s cevmi (certifikat). Notranji zaščitni sloj cevi iz čistega poliestra, brez polnila in ojačitve, mora imeti minimalno debelino 1,0 mm s ciljem doseganja tesnosti, kemijske in abrazijske obstojnosti in odpornosti na obrus pri visokotlačnem čiščenju. Vključen je tudi prevoz in prenos kanalizacijskih cevi iz deponije do mesta vgradnje. | m | 150 | 0 | 0
4105 | 224 | 224 - 4105 | Cesta v Zeleni log | 4 KANALIZACIJSKA - CEVI | 4.1 Cevi iz poliestra | 4105 - Nabava, dobava in montaža kanalizacijskih cevi DN 400 mm iz armiranega poliestra (GRP) izdelane po SIST EN 14364: 2013, nazivne togosti SN 10.000 N/m2, kompletno z potrebnimi spojkami. Cev ima na eni strani montirano spojko iz poliestra z EPDM tesnilom. Spoj (tesnilo) mora biti zaradi zagotovitve kvalitete spoja preizkušen skupaj s cevmi (certifikat). Notranji zaščitni sloj cevi iz čistega poliestra, brez polnila in ojačitve, mora imeti minimalno debelino 1,0 mm s ciljem doseganja tesnosti, kemijske in abrazijske obstojnosti in odpornosti na obrus pri visokotlačnem čiščenju. Vključen je tudi prevoz in prenos kanalizacijskih cevi iz deponije do mesta vgradnje. | m | 120 | 0 | 0
4403 | 224 | 224 - 4403 | Cesta v Zeleni log | 4 KANALIZACIJSKA - CEVI | 4.4 Izpusti iz kanala | 4403 - Nabava, dobava in vgradnja protipovratne lopute na iztoku iz meteornega kanala iz cevi premera 400 mm (žabji pokrov). V ceni je zajeto obbetoniranje in armiranje iztočne glave cevi ter vsa dodatna in zaščitna dela. | kos | 1 | 0 | 0
4407 | 224 | 224 - 4407 | Cesta v Zeleni log | 4 KANALIZACIJSKA - CEVI | 4.4 Izpusti iz kanala | 4407 - Izdelava iztočne glave cevovoda iz kamnitega lomljenca položenega v betonski temelj za cevi premera med 400 mm in 800 mm. V ceni je zajeta nabava, dobava in vgradnja vsega potrebnega materiala skladno z | kos | 1 | 0 | 0
5102 | 224 | 224 - 5102 | Cesta v Zeleni log | 5 KANALIZACIJA - JAŠKI | 5.1 Jaški iz GRP | 5102 - Nabava, dobava in montaža revizijskih jaškov iz armiranega poliestra po SIST EN 14 364: 2013, komplet z izdelano muldo. Premer jaška 800mm, globina 1 - 2 m. Minimalna debelina sten revizijskega jaška je 8mm. V ceni je vključena tudi izdelava AB temeljne plošče jaška debeline 20cm, iz betona C25/30. | kos | 17 | 0 | 0
5611 | 224 | 224 - 5611 | Cesta v Zeleni log | 5 KANALIZACIJA - JAŠKI | 5.6 Pokrovi in zaključna dela | 5611 - Dobava in vgradnja LTŽ pokrova fi 800mm, skladno s SIST EN 124-1:2015 nosilnosti D 400 kN. Pokrov izveden na zaklep z odprtinami za zračenje. Tip Norinco, PAM ali enakovredno. Skupaj z razbremenilno AB ploščo za montažo na cev DN 1200 mm, ter vsemi potrebnimi deli in materiali. Vključno z AB vencem za vgradnjo LTŽ pokrova ter dobavo in vgrajevanjem betona C16/20 in vso potrebno armaturo za betoniranje pete revizijskih jaškov. | kos | 17 | 0 | 0
5901 | 224 | 224 - 5901 | Cesta v Zeleni log | 5 KANALIZACIJA - JAŠKI | 5.9 Priključki požiralnikov | 5901 - Izdelava vtočnega jaška iz PVC cevi DN150mm, za priklop cestnih požiralnikov na projektiran meteorni kanal. V ceni zajeti vsi fazonski kosi, obbetoniranje priklopa z betonom C16/20, vsa pomožna dela, materiali in prenosi. Skladno z detajlom iz načrta. Obračun po dejanskih stroških. | kos | 25 | 0 | 0
6101 | 224 | 224 - 6101 | Cesta v Zeleni log | 6 KANALIZACIJA - PREGLEDI IN KRIŽANJA | 6.1 Pregled | 6101 - Pregled in čiščenje kanala pred izvedbo preizkusa tesnosti. | m1 | 550 | 0 | 0
6102 | 224 | 224 - 6102 | Cesta v Zeleni log | 6 KANALIZACIJA - PREGLEDI IN KRIŽANJA | 6.1 Pregled | 6102 - Preizkus tesnosti kanala po standardu SIST EN 1610 ali DIN 4033 - gravitacijski kanal. Vključno z vsemi dodatnimi in zaščitnimi deli. | m1 | 550 | 0 | 0
6201 | 224 | 224 - 6201 | Cesta v Zeleni log | 6 KANALIZACIJA - PREGLEDI IN KRIŽANJA | 6.2 Križanja | 6201 - Izvedba križanja z obstoječim vodovodom. | KOS | 10 | 0 | 0
6204 | 224 | 224 - 6204 | Cesta v Zeleni log | 6 KANALIZACIJA - PREGLEDI IN KRIŽANJA | 6.2 Križanja | 6204 - Izvedba križanja z obstoječim podzemnim elektroenergetskim vodom | KOS | 10 | 0 | 0
6207 | 224 | 224 - 6207 | Cesta v Zeleni log | 6 KANALIZACIJA - PREGLEDI IN KRIŽANJA | 6.2 Križanja | 6207 - Izvedba križanja z obstoječim plinovodom. | KOS | 10 | 0 | 0
7408 | 224 | 224 - 7408 | Cesta v Zeleni log | 7 KANALIZACIJA - GRADBENA IN OBRTNIŠKA DELA | 7.4 Delo s cementim betonom | 7408 - Dobava in vgraditev cementnega betona C16/20 v prerez nad 0,50 m3/m2-m1 | m3 | 275 | 0 | 0
7429 | 224 | 224 - 7429 | Cesta v Zeleni log | 7 KANALIZACIJA - GRADBENA IN OBRTNIŠKA DELA | 7.4 Delo s cementim betonom | 7429 - Izdelava iztoka v vodotok po detajlu iz lomljenca v betonu. Skupaj z vsemi dodatnimi deli in potrebnim materialom. Iztok iz cevi fi 400mm, mere iztoka cca 2m širine in 5m dolžine. Kamnomet leži na betonu C20/15 debeline 15 cm. | kos | 1 | 0 | 0

## 15_Galjevica
Območje ID
[5 empty] | 15 | Območje: 15 Galjevica
Rekapitulacija
[5 empty] | Ulica ID | Ulica (odsek, odcep) |  |  |  | EUR brez DDV
[6 empty] | Izdelava načrtov |  |  |  | 0
[5 empty] | 33 | Ulica Marije Drakslerjeve |  |  |  | 0
[5 empty] | 194 | Jurčkova cesta, odcep 3 |  |  |  | 0
[5 empty] | 195 | Jurčkova cesta, odcep 2 |  |  |  | 0
[5 empty] | 196 | Jurčkova cesta, odcep 1 |  |  |  | 0
[5 empty] | 242 | Jurčkova cesta, odcep 6 |  |  |  | 0
[5 empty] | 407 | Jurčkova cesta, odcep 5 |  |  |  | 0
[5 empty] | 409 | Ulica Bena Župančiča |  |  |  | 0
[5 empty] | 416 | Ulica Marka Šlajmerja |  |  |  | 0
[5 empty] | 417 | Pri Mostiščarjih |  |  |  | 0
[5 empty] | 422 | Ob dolenjski železnici |  |  |  | 0
[5 empty] | 487 | Ižanska cesta, odcep 1 |  |  |  | 0
[5 empty] | 231-1 | Ulica Milke Kerinove, odsek 1 |  |  |  | 0
[5 empty] | 231-2 | Ulica Milke Kerinove, odsek 2 |  |  |  | 0
[5 empty] | 34-1 | Babičeva ulica, odsek 1 |  |  |  | 0
[5 empty] | 34-2 | Babičeva ulica, odsek 2 |  |  |  | 0
[5 empty] | 413-1 | Krošljeva ulica |  |  |  | 0
[5 empty] | 413-2 | Krošljeva ulica, odcep 1 |  |  |  | 0
[5 empty] | 423-1 | Jalnova ulica, odsek 1 |  |  |  | 0
[5 empty] | 423-2 | Jalnova ulica, odsek 2 |  |  |  | 0
[8 empty] | Skupaj |  | 0
Izdelava načrtov
|  | ŠIFRA POSTAVKE | SKUPINA_DEL |  |  | POSTAVKA | ENOTA | KOLICINA | PONUDBENA CENA | ZNESEK
| 1 | 15-1 | 0 PROJEKTNA DOKUMENTACIJA |  |  | 1 - Izdelava projektne dokumentacije za projekt izvedenih del (PID) | KOS | 1 |  | 0
| 2 | 15-2 |  |  |  | 2 - Izdelava varnostnega načrta po predpisih o zagotavljanju varnosti in zdravja pri delu. V treh izvodih. | KOS | 1 |  | 0
| 3 | 15-3 |  |  |  | 3 - Izdelava geodetskega posnetka po končanih gradbenih delih za namen izdelave projekta izvedenih del (PID) | KOS | 1 |  | 0
- |  |  | Kanalizacija za padavinske odpadne vode po posameznih ulicah
K_SIFRA_C | AGLOM_ULICA_ID | SIFRA POSTAVKE | ULICA | SKUPINA_DEL | PODSKUPINA_DEL | POSTAVKA | ENOTA | KOLICINA | PONUDBENA CENA | ZNESEK
1101 | 34-1 | 34-1 - 1101 | Babičeva ulica, odsek 1 | 1 PRIPRAVLJALNA DELA | 1.1 Zakoličba | 1101 - Zakoličenje osi kanalizacije, z zavarovanjem osi in oznako revizijskih jaškov in vsa druga geodetska dela v času gradnje, ki so potrebna za nemoteno izvajanje del (smeri, višine, vmesne, začasne in končne zakoličbe…) | m1 | 155 | 0 | 0
1102 | 34-1 | 34-1 - 1102 | Babičeva ulica, odsek 1 | 1 PRIPRAVLJALNA DELA | 1.1 Zakoličba | 1102 - Postavitev gradbenih profilov na vzpostavljeno os trase cevovoda, ter določitev nivoja za merjenje globine izkopa in polaganje cevovoda. | kom | 6 | 0 | 0
1201 | 34-1 | 34-1 - 1201 | Babičeva ulica, odsek 1 | 1 PRIPRAVLJALNA DELA | 1.2 Priprava gradbišča | 1201 - Priprava gradbišča, odstranitev eventuelnih ovir in utrditev delovnega platoja. Po končanih delih se gradbišče pospravi in vzpostavi v prvotno stanje. | m1 | 155 | 0 | 0
1202 | 34-1 | 34-1 - 1202 | Babičeva ulica, odsek 1 | 1 PRIPRAVLJALNA DELA | 1.2 Priprava gradbišča | 1202 - Vzdrževanje vseh prekopanih javnih površin v času od rušitve cestišča do vzpostavitve v prvotno stanje, ki zajema polivanje-protiprašna zaščito, dosip udarnih jam, izdelava nasipov za dostope do objektov, utrjevanje in planiranje vključno z dobavo materiala in delom. | m1 | 155 | 0 | 0
1203 | 34-1 | 34-1 - 1203 | Babičeva ulica, odsek 1 | 1 PRIPRAVLJALNA DELA | 1.2 Priprava gradbišča | 1203 - Izdelava lesenih mostičkov oziroma provizorij dostopov za pešce do objektov preko izkopanih jarkov iz plohov debeline 5 cm. Na provizorij dostopih se uredi ograja iz desk in tramičev. Vse po statičnem izračunu in načrtu izvajalca. | kos | 1 | 0 | 0
1301 | 34-1 | 34-1 - 1301 | Babičeva ulica, odsek 1 | 1 PRIPRAVLJALNA DELA | 1.3 Nadzor | 1301 - Izvedba projektantskega nadzora. | ur | 10 | 0 | 0
1302 | 34-1 | 34-1 - 1302 | Babičeva ulica, odsek 1 | 1 PRIPRAVLJALNA DELA | 1.3 Nadzor | 1302 - Nadzor pristojnih služb ostalih komunalnih vodov na območju. | ur | 20 | 0 | 0
1303 | 34-1 | 34-1 - 1303 | Babičeva ulica, odsek 1 | 1 PRIPRAVLJALNA DELA | 1.3 Nadzor | 1303 - Izvedba geomehanskega nadzora, prevzem gradbene jame in temeljnih tal. | ur | 5 | 0 | 0
2101 | 34-1 | 34-1 - 2101 | Babičeva ulica, odsek 1 | 2 KANALIZACIJA - ZEMELJSKA DELA | 2.1 Izkopi | 2101 - Zavarovanje gradbene jame z razpiranjem z jeklenimi opaži -sistem z vodili (SBH, KRINGS ali podobno) . Globina jarka do 4,0m. Vključno z vsemi pomožnimi materiali, deli in transporti. | m2 | 695 | 0 | 0
2105 | 34-1 | 34-1 - 2105 | Babičeva ulica, odsek 1 | 2 KANALIZACIJA - ZEMELJSKA DELA | 2.1 Izkopi | 2105 - Vertikalni strojni izkop gradbene jame globine 0-4m, v terenu III. kat. z nakladanjem na kamion in odvozom na začasno gradbeno deponijo do 2 km, s stroškom začasne deponije. | m3 | 115 | 0 | 0
2106 | 34-1 | 34-1 - 2106 | Babičeva ulica, odsek 1 | 2 KANALIZACIJA - ZEMELJSKA DELA | 2.1 Izkopi | 2106 - Vertikalni strojni izkop gradbene jame globine 0-4m, v terenu III. kat. z nakladanjem na kamion in odvozom na trajno gradbeno deponijo , vključno s stroški deponije. | m3 | 285 | 0 | 0
2121 | 34-1 | 34-1 - 2121 | Babičeva ulica, odsek 1 | 2 KANALIZACIJA - ZEMELJSKA DELA | 2.1 Izkopi | 2121 - Ročni izkop jarka globine 0 - 2 m, z nakladanjem na kamion in odvozom na začasno gradbeno deponijo do 2 km, s stroškom začasne deponije | m3 | 7 | 0 | 0
2123 | 34-1 | 34-1 - 2123 | Babičeva ulica, odsek 1 | 2 KANALIZACIJA - ZEMELJSKA DELA | 2.1 Izkopi | 2123 - Nakladanje materiala na začasni deponiji in odvoz materiala na gradbišče za zasip gradbene jame. | m3 | 122 | 0 | 0
2124 | 34-1 | 34-1 - 2124 | Babičeva ulica, odsek 1 | 2 KANALIZACIJA - ZEMELJSKA DELA | 2.1 Izkopi | 2124 - Ureditev črpalnih jaškov in črpanje talne vode iz gradbene jame pri izvedbi del. | ur | 31 | 0 | 0
2201 | 34-1 | 34-1 - 2201 | Babičeva ulica, odsek 1 | 2 KANALIZACIJA - ZEMELJSKA DELA | 2.2 Zasipi | 2201 - Mehanska utrditev planuma naravnih temeljnih tal do predpisane nosilnosti, skladno z navodili geomehanskega poročila. | m2 | 124 | 0 | 0
2202 | 34-1 | 34-1 - 2202 | Babičeva ulica, odsek 1 | 2 KANALIZACIJA - ZEMELJSKA DELA | 2.2 Zasipi | 2202 - Ročno planiranje dna jarka s točnostjo +/- 3 cm po projektiranem padcu. | m2 | 124 | 0 | 0
2203 | 34-1 | 34-1 - 2203 | Babičeva ulica, odsek 1 | 2 KANALIZACIJA - ZEMELJSKA DELA | 2.2 Zasipi | 2203 - Dobava in vgraditev peščenega materiala granulacije 8 do 16 mm za peščeno ležišče cevi (POSTELJICA) s sprotno višinsko kontrolo do predpisane kote dna cevi (10cm + D/10) z komprimacijo do stopnje 97% SPP (standardni Proctorjev preizkus), vključno z nabavo in transportom materiala. | m3 | 35 | 0 | 0
2204 | 34-1 | 34-1 - 2204 | Babičeva ulica, odsek 1 | 2 KANALIZACIJA - ZEMELJSKA DELA | 2.2 Zasipi | 2204 - Dobava in vgraditev peščenega materiala granulacije 8 do 16 mm s komprimacijo, v coni cevovoda v debelini 30 cm nad temenom, s komprimacijo v plasteh po 20 cm, zbitost 95% po proctorju, vključno z nabavo in transportom materiala. | m3 | 134 | 0 | 0
2207 | 34-1 | 34-1 - 2207 | Babičeva ulica, odsek 1 | 2 KANALIZACIJA - ZEMELJSKA DELA | 2.2 Zasipi | 2207 - Nabava, dobava in vgraditev geotekstila za ločilno plast in ovijanje obsipa cevi, natezna trdnost 14 do 16 kN/m2, gostote minimalno 300 g/m2. V ceni so zajeti preklopi in ves potreben pritrdilni material. | m2 | 691 | 0 | 0
2208 | 34-1 | 34-1 - 2208 | Babičeva ulica, odsek 1 | 2 KANALIZACIJA - ZEMELJSKA DELA | 2.2 Zasipi | 2208 - Zasipavanje jarka z izkopanim materialom, s komprimiranjem v slojih po 30 cm, do 95 % zgoščenosti po standardnem Proctorjevem postopku, vključno z dovozom z začasne deponije. | m3 | 122 | 0 | 0
2209 | 34-1 | 34-1 - 2209 | Babičeva ulica, odsek 1 | 2 KANALIZACIJA - ZEMELJSKA DELA | 2.2 Zasipi | 2209 - Zasip jarka z dovozom novega gramoznega zasipnega materiala z utrjevanjem v slojih po 30 cm do 95 % trdnosti po standardnem Proctorjevem postopku; vključno z nabavo in dobavo zasipnega materiala. | m3 | 100 | 0 | 0
2210 | 34-1 | 34-1 - 2210 | Babičeva ulica, odsek 1 | 2 KANALIZACIJA - ZEMELJSKA DELA | 2.2 Zasipi | 2210 - Izdelava posteljice iz drobljenih kamnitih zrn v debelini 50 cm | m3 | 116 | 0 | 0
3105 | 34-1 | 34-1 - 3105 | Babičeva ulica, odsek 1 | 3 KANALIZACIJA - PRIPRAVLJALNA DELA | 3.1 Rušitvena in pripravljalna dela | 3105 - Porušitev in odstranitev kanalizacije iz cevi s premerom do 40 cm | m | 160 | 0 | 0
4103 | 34-1 | 34-1 - 4103 | Babičeva ulica, odsek 1 | 4 KANALIZACIJSKA - CEVI | 4.1 Cevi iz poliestra | 4103 - Nabava, dobava in montaža kanalizacijskih cevi DN 300 mm iz armiranega poliestra (GRP) izdelane po SIST EN 14364: 2013, nazivne togosti SN 10.000 N/m2, kompletno z potrebnimi spojkami. Cev ima na eni strani montirano spojko iz poliestra z EPDM tesnilom. Spoj (tesnilo) mora biti zaradi zagotovitve kvalitete spoja preizkušen skupaj s cevmi (certifikat). Notranji zaščitni sloj cevi iz čistega poliestra, brez polnila in ojačitve, mora imeti minimalno debelino 1,0 mm s ciljem doseganja tesnosti, kemijske in abrazijske obstojnosti in odpornosti na obrus pri visokotlačnem čiščenju. Vključen je tudi prevoz in prenos kanalizacijskih cevi iz deponije do mesta vgradnje. | m1 | 60 | 0 | 0
4105 | 34-1 | 34-1 - 4105 | Babičeva ulica, odsek 1 | 4 KANALIZACIJSKA - CEVI | 4.1 Cevi iz poliestra | 4105 - Nabava, dobava in montaža kanalizacijskih cevi DN 400 mm iz armiranega poliestra (GRP) izdelane po SIST EN 14364: 2013, nazivne togosti SN 10.000 N/m2, kompletno z potrebnimi spojkami. Cev ima na eni strani montirano spojko iz poliestra z EPDM tesnilom. Spoj (tesnilo) mora biti zaradi zagotovitve kvalitete spoja preizkušen skupaj s cevmi (certifikat). Notranji zaščitni sloj cevi iz čistega poliestra, brez polnila in ojačitve, mora imeti minimalno debelino 1,0 mm s ciljem doseganja tesnosti, kemijske in abrazijske obstojnosti in odpornosti na obrus pri visokotlačnem čiščenju. Vključen je tudi prevoz in prenos kanalizacijskih cevi iz deponije do mesta vgradnje. | m1 | 95 | 0 | 0
5102 | 34-1 | 34-1 - 5102 | Babičeva ulica, odsek 1 | 5 KANALIZACIJA - JAŠKI | 5.1 Jaški iz GRP | 5102 - Nabava, dobava in montaža revizijskih jaškov iz armiranega poliestra po SIST EN 14 364: 2013, komplet z izdelano muldo. Premer jaška 1000mm, globina 1 - 2 m. Minimalna debelina sten revizijskega jaška je 8mm. V ceni je vključena tudi izdelava AB temeljne plošče jaška debeline 20cm, iz betona C25/30. | kos | 4 | 0 | 0
5103 | 34-1 | 34-1 - 5103 | Babičeva ulica, odsek 1 | 5 KANALIZACIJA - JAŠKI | 5.1 Jaški iz GRP | 5103 - Nabava, dobava in montaža revizijskih jaškov iz armiranega poliestra po SIST EN 14 364: 2013, komplet z izdelano muldo. Premer jaška 1000mm, globina 2 - 3 m. Minimalna debelina sten revizijskega jaška je 8mm. V ceni je vključena tudi izdelava AB temeljne plošče jaška debeline 20cm, iz betona C25/30. | kos | 1 | 0 | 0
5603 | 34-1 | 34-1 - 5603 | Babičeva ulica, odsek 1 | 5 KANALIZACIJA - JAŠKI | 5.6 Pokrovi in zaključna dela | 5603 - Dobava in vgradnja LTŽ pokrova fi 600mm, skladno s SIST EN 124-1:2015 nosilnosti D 400 kN. Pokrov izveden na zaklep z odprtinami za zračenje. Tip Norinco, PAM ali enakovredno. Skupaj z razbremenilno AB ploščo za montažo na cev DN 1000 mm, ter vsemi potrebnimi deli in materiali. Vključno z AB vencem za vgradnjo LTŽ pokrova ter dobavo in vgrajevanjem betona C16/20 in vso potrebno armaturo za betoniranje pete revizijskih jaškov. | kos | 5 | 0 | 0
5608 | 34-1 | 34-1 - 5608 | Babičeva ulica, odsek 1 | 5 KANALIZACIJA - JAŠKI | 5.6 Pokrovi in zaključna dela | 5608 - Izdelava priklopa projektiranega meteornega kanala na obstoječi meteorni kanal preko jaška, z vsemi pomožnimi deli, materiali ter prenosi. | kos | 1 | 0 | 0
5609 | 34-1 | 34-1 - 5609 | Babičeva ulica, odsek 1 | 5 KANALIZACIJA - JAŠKI | 5.6 Pokrovi in zaključna dela | 5609 - Izdelava priklopa na kanalizacijski zbiralnik z vpadom. Izdelati iz ustreznih cevi in fazonskih kosov iz poliestra. | kos | 1 | 0 | 0
5801 | 34-1 | 34-1 - 5801 | Babičeva ulica, odsek 1 | 5 KANALIZACIJA - JAŠKI | 5.8 hišni priključki | 5801 - Izdelava odcepov za hišne priključke na proj. kanal, odcepi iz PVC cevi DN 160 SN8, po standardu EN1401-1 . Vključno z z izkopom in varovanjem gradbene jame, nakladanjem in odvozom na stalno deponijo, skupaj s stroški deponije. Vključno s planiranjem in utrjevanjem dna jarka,nabavo, dobavo in vgradnjo betona za izdelavo posteljice in obbetoniranjem cevi ter zasipom do kote terena (po detajlu). Posteljica in obsip se ob potrditvi geomehanika in projektanta priključka lahko izvede tudi iz peščenega materiala. Nabava, dobava in vgradnja novega zasipnega materiala. Vključno s črpanjem vode iz gradbene jame. Vključno z nabavo in položitvijo PVC cevi (z vsemi koleni in fazonskimi kosi) od odcepa do revizijskega jaška. Vključno z vzpostavitvijo prvotnega stanja. Pri izdelavi hišnega priključka so vključena vsa režijska dela, zakoličba, postavitev profilov, rezanje asfalta, rušenje asfalta, odstranjevanje tlakovcev, robnikov, izkop, križanje z obstoječimi komunalnimi vodi in ostala dela v povezavi s hišnimi priključki. Izvede se ureditev in vsi potrebni ukrepi pri križanju s komunalno infrastrukturo skladno z navodili upravljavcev. Vključno z izdelavo geodetskega posnetka v skladu z zahtevami upravljavca kanalizacijskega omrežja. Upoštevati načrt hišnega priključka. | kos | 12 | 0 | 0
5806 | 34-1 | 34-1 - 5806 | Babičeva ulica, odsek 1 | 5 KANALIZACIJA - JAŠKI | 5.8 hišni priključki | 5806 - Dobava revizijskih jaškov iz armiranega poliestra po SIST EN 14 364: 2013, komplet z izdelano muldo. Komplet z razbremenilno ploščo za pokrov, AB vencem in LŽ pokrovom fi 600 mm, EN 124-1:2015 nosilnost vsaj C250 kN. Premer jaška 1000mm za priključno cev DN160mm do globine jaška 3m. V ceni je vključena tudi izdelava AB temeljne plošče jaška debeline 20cm, iz betona C25/30. Postavitev jaška za parcelno mejo s pokrovom nosilnosti 250 kN - nepovozne površine. | kos | 12 | 0 | 0
6101 | 34-1 | 34-1 - 6101 | Babičeva ulica, odsek 1 | 6 KANALIZACIJA - PREGLEDI IN KRIŽANJA | 6.1 Pregled | 6101 - Pregled in čiščenje kanala pred izvedbo preizkusa tesnosti. | m1 | 155 | 0 | 0
6102 | 34-1 | 34-1 - 6102 | Babičeva ulica, odsek 1 | 6 KANALIZACIJA - PREGLEDI IN KRIŽANJA | 6.1 Pregled | 6102 - Preizkus tesnosti kanala po standardu SIST EN 1610 ali DIN 4033 - gravitacijski kanal. Vključno z vsemi dodatnimi in zaščitnimi deli. | m1 | 155 | 0 | 0
6105 | 34-1 | 34-1 - 6105 | Babičeva ulica, odsek 1 | 6 KANALIZACIJA - PREGLEDI IN KRIŽANJA | 6.1 Pregled | 6105 - Pregled in snemanje s TV kamero vseh gravitacijskih kanalizacijskih cevi, jaškov in vseh cevnih odsekov. Snemanje kanala po standardu SIST EN 13508-2:2003 in skladno z nemškimi smernicami ATV-M 143-2. | m1 | 155 | 0 | 0
6201 | 34-1 | 34-1 - 6201 | Babičeva ulica, odsek 1 | 6 KANALIZACIJA - PREGLEDI IN KRIŽANJA | 6.2 Križanja | 6201 - Izvedba križanja z obstoječim vodovodom. | kos | 6 | 0 | 0
6202 | 34-1 | 34-1 - 6202 | Babičeva ulica, odsek 1 | 6 KANALIZACIJA - PREGLEDI IN KRIŽANJA | 6.2 Križanja | 6202 - Izvedba križanja z obstoječim podzemnim vodom javne razsvetljave | kos | 1 | 0 | 0
6203 | 34-1 | 34-1 - 6203 | Babičeva ulica, odsek 1 | 6 KANALIZACIJA - PREGLEDI IN KRIŽANJA | 6.2 Križanja | 6203 - Izvedba križanja z obstoječim podzemnim telekomunikacijskim vodom | kos | 4 | 0 | 0
6204 | 34-1 | 34-1 - 6204 | Babičeva ulica, odsek 1 | 6 KANALIZACIJA - PREGLEDI IN KRIŽANJA | 6.2 Križanja | 6204 - Izvedba križanja z obstoječim podzemnim elektroenergetskim vodom | kos | 10 | 0 | 0
6207 | 34-1 | 34-1 - 6207 | Babičeva ulica, odsek 1 | 6 KANALIZACIJA - PREGLEDI IN KRIŽANJA | 6.2 Križanja | 6207 - Izvedba križanja z obstoječim plinovodom. | kos | 4 | 0 | 0
1101 | 34-2 | 34-2 - 1101 | Babičeva ulica, odsek 2 | 1 PRIPRAVLJALNA DELA | 1.1 Zakoličba | 1101 - Zakoličenje osi kanalizacije, z zavarovanjem osi in oznako revizijskih jaškov in vsa druga geodetska dela v času gradnje, ki so potrebna za nemoteno izvajanje del (smeri, višine, vmesne, začasne in končne zakoličbe…) | m1 | 106 | 0 | 0
1102 | 34-2 | 34-2 - 1102 | Babičeva ulica, odsek 2 | 1 PRIPRAVLJALNA DELA | 1.1 Zakoličba | 1102 - Postavitev gradbenih profilov na vzpostavljeno os trase cevovoda, ter določitev nivoja za merjenje globine izkopa in polaganje cevovoda. | kom | 5 | 0 | 0
1201 | 34-2 | 34-2 - 1201 | Babičeva ulica, odsek 2 | 1 PRIPRAVLJALNA DELA | 1.2 Priprava gradbišča | 1201 - Priprava gradbišča, odstranitev eventuelnih ovir in utrditev delovnega platoja. Po končanih delih se gradbišče pospravi in vzpostavi v prvotno stanje. | m1 | 106 | 0 | 0
1202 | 34-2 | 34-2 - 1202 | Babičeva ulica, odsek 2 | 1 PRIPRAVLJALNA DELA | 1.2 Priprava gradbišča | 1202 - Vzdrževanje vseh prekopanih javnih površin v času od rušitve cestišča do vzpostavitve v prvotno stanje, ki zajema polivanje-protiprašna zaščito, dosip udarnih jam, izdelava nasipov za dostope do objektov, utrjevanje in planiranje vključno z dobavo materiala in delom. | m1 | 106 | 0 | 0
1203 | 34-2 | 34-2 - 1203 | Babičeva ulica, odsek 2 | 1 PRIPRAVLJALNA DELA | 1.2 Priprava gradbišča | 1203 - Izdelava lesenih mostičkov oziroma provizorij dostopov za pešce do objektov preko izkopanih jarkov iz plohov debeline 5 cm. Na provizorij dostopih se uredi ograja iz desk in tramičev. Vse po statičnem izračunu in načrtu izvajalca. | kos | 1 | 0 | 0
1301 | 34-2 | 34-2 - 1301 | Babičeva ulica, odsek 2 | 1 PRIPRAVLJALNA DELA | 1.3 Nadzor | 1301 - Izvedba projektantskega nadzora. | ur | 10 | 0 | 0
1302 | 34-2 | 34-2 - 1302 | Babičeva ulica, odsek 2 | 1 PRIPRAVLJALNA DELA | 1.3 Nadzor | 1302 - Nadzor pristojnih služb ostalih komunalnih vodov na območju. | ur | 20 | 0 | 0
1303 | 34-2 | 34-2 - 1303 | Babičeva ulica, odsek 2 | 1 PRIPRAVLJALNA DELA | 1.3 Nadzor | 1303 - Izvedba geomehanskega nadzora, prevzem gradbene jame in temeljnih tal. | ur | 5 | 0 | 0
2101 | 34-2 | 34-2 - 2101 | Babičeva ulica, odsek 2 | 2 KANALIZACIJA - ZEMELJSKA DELA | 2.1 Izkopi | 2101 - Zavarovanje gradbene jame z razpiranjem z jeklenimi opaži -sistem z vodili (SBH, KRINGS ali podobno) . Globina jarka do 4,0m. Vključno z vsemi pomožnimi materiali, deli in transporti. | m2 | 422 | 0 | 0
2105 | 34-2 | 34-2 - 2105 | Babičeva ulica, odsek 2 | 2 KANALIZACIJA - ZEMELJSKA DELA | 2.1 Izkopi | 2105 - Vertikalni strojni izkop gradbene jame globine 0-4m, v terenu III. kat. z nakladanjem na kamion in odvozom na začasno gradbeno deponijo do 2 km, s stroškom začasne deponije. | m3 | 68 | 0 | 0
2106 | 34-2 | 34-2 - 2106 | Babičeva ulica, odsek 2 | 2 KANALIZACIJA - ZEMELJSKA DELA | 2.1 Izkopi | 2106 - Vertikalni strojni izkop gradbene jame globine 0-4m, v terenu III. kat. z nakladanjem na kamion in odvozom na trajno gradbeno deponijo , vključno s stroški deponije. | m3 | 169 | 0 | 0
2121 | 34-2 | 34-2 - 2121 | Babičeva ulica, odsek 2 | 2 KANALIZACIJA - ZEMELJSKA DELA | 2.1 Izkopi | 2121 - Ročni izkop jarka globine 0 - 2 m, z nakladanjem na kamion in odvozom na začasno gradbeno deponijo do 2 km, s stroškom začasne deponije | m3 | 5 | 0 | 0
2123 | 34-2 | 34-2 - 2123 | Babičeva ulica, odsek 2 | 2 KANALIZACIJA - ZEMELJSKA DELA | 2.1 Izkopi | 2123 - Nakladanje materiala na začasni deponiji in odvoz materiala na gradbišče za zasip gradbene jame. | m3 | 54 | 0 | 0
2124 | 34-2 | 34-2 - 2124 | Babičeva ulica, odsek 2 | 2 KANALIZACIJA - ZEMELJSKA DELA | 2.1 Izkopi | 2124 - Ureditev črpalnih jaškov in črpanje talne vode iz gradbene jame pri izvedbi del. | ur | 20 | 0 | 0
2125 | 34-2 | 34-2 - 2125 | Babičeva ulica, odsek 2 | 2 KANALIZACIJA - ZEMELJSKA DELA | 2.1 Izkopi | 2125 - Nakladanje materiala na kamion na začasni deponiji in odvoz na trajno gradbeno deponijo, vključno s stroški deponije. | m3 | 19 | 0 | 0
2201 | 34-2 | 34-2 - 2201 | Babičeva ulica, odsek 2 | 2 KANALIZACIJA - ZEMELJSKA DELA | 2.2 Zasipi | 2201 - Mehanska utrditev planuma naravnih temeljnih tal do predpisane nosilnosti, skladno z navodili geomehanskega poročila. | m2 | 78 | 0 | 0
2202 | 34-2 | 34-2 - 2202 | Babičeva ulica, odsek 2 | 2 KANALIZACIJA - ZEMELJSKA DELA | 2.2 Zasipi | 2202 - Ročno planiranje dna jarka s točnostjo +/- 3 cm po projektiranem padcu. | m2 | 78 | 0 | 0
2203 | 34-2 | 34-2 - 2203 | Babičeva ulica, odsek 2 | 2 KANALIZACIJA - ZEMELJSKA DELA | 2.2 Zasipi | 2203 - Dobava in vgraditev peščenega materiala granulacije 8 do 16 mm za peščeno ležišče cevi (POSTELJICA) s sprotno višinsko kontrolo do predpisane kote dna cevi (10cm + D/10) z komprimacijo do stopnje 97% SPP (standardni Proctorjev preizkus), vključno z nabavo in transportom materiala. | m3 | 22 | 0 | 0
2204 | 34-2 | 34-2 - 2204 | Babičeva ulica, odsek 2 | 2 KANALIZACIJA - ZEMELJSKA DELA | 2.2 Zasipi | 2204 - Dobava in vgraditev peščenega materiala granulacije 8 do 16 mm s komprimacijo, v coni cevovoda v debelini 30 cm nad temenom, s komprimacijo v plasteh po 20 cm, zbitost 95% po proctorju, vključno z nabavo in transportom materiala. | m3 | 84 | 0 | 0
2207 | 34-2 | 34-2 - 2207 | Babičeva ulica, odsek 2 | 2 KANALIZACIJA - ZEMELJSKA DELA | 2.2 Zasipi | 2207 - Nabava, dobava in vgraditev geotekstila za ločilno plast in ovijanje obsipa cevi, natezna trdnost 14 do 16 kN/m2, gostote minimalno 300 g/m2. V ceni so zajeti preklopi in ves potreben pritrdilni material. | m2 | 610 | 0 | 0
2208 | 34-2 | 34-2 - 2208 | Babičeva ulica, odsek 2 | 2 KANALIZACIJA - ZEMELJSKA DELA | 2.2 Zasipi | 2208 - Zasipavanje jarka z izkopanim materialom, s komprimiranjem v slojih po 30 cm, do 95 % zgoščenosti po standardnem Proctorjevem postopku, vključno z dovozom z začasne deponije. | m3 | 54 | 0 | 0
2210 | 34-2 | 34-2 - 2210 | Babičeva ulica, odsek 2 | 2 KANALIZACIJA - ZEMELJSKA DELA | 2.2 Zasipi | 2210 - Izdelava posteljice iz drobljenih kamnitih zrn v debelini 50 cm | m3 | 74 | 0 | 0
3105 | 34-2 | 34-2 - 3105 | Babičeva ulica, odsek 2 | 3 KANALIZACIJA - PRIPRAVLJALNA DELA | 3.1 Rušitvena in pripravljalna dela | 3105 - Porušitev in odstranitev kanalizacije iz cevi s premerom do 40 cm | m | 90 | 0 | 0
4103 | 34-2 | 34-2 - 4103 | Babičeva ulica, odsek 2 | 4 KANALIZACIJSKA - CEVI | 4.1 Cevi iz poliestra | 4103 - Nabava, dobava in montaža kanalizacijskih cevi DN 300 mm iz armiranega poliestra (GRP) izdelane po SIST EN 14364: 2013, nazivne togosti SN 10.000 N/m2, kompletno z potrebnimi spojkami. Cev ima na eni strani montirano spojko iz poliestra z EPDM tesnilom. Spoj (tesnilo) mora biti zaradi zagotovitve kvalitete spoja preizkušen skupaj s cevmi (certifikat). Notranji zaščitni sloj cevi iz čistega poliestra, brez polnila in ojačitve, mora imeti minimalno debelino 1,0 mm s ciljem doseganja tesnosti, kemijske in abrazijske obstojnosti in odpornosti na obrus pri visokotlačnem čiščenju. Vključen je tudi prevoz in prenos kanalizacijskih cevi iz deponije do mesta vgradnje. | m1 | 38 | 0 | 0
4105 | 34-2 | 34-2 - 4105 | Babičeva ulica, odsek 2 | 4 KANALIZACIJSKA - CEVI | 4.1 Cevi iz poliestra | 4105 - Nabava, dobava in montaža kanalizacijskih cevi DN 400 mm iz armiranega poliestra (GRP) izdelane po SIST EN 14364: 2013, nazivne togosti SN 10.000 N/m2, kompletno z potrebnimi spojkami. Cev ima na eni strani montirano spojko iz poliestra z EPDM tesnilom. Spoj (tesnilo) mora biti zaradi zagotovitve kvalitete spoja preizkušen skupaj s cevmi (certifikat). Notranji zaščitni sloj cevi iz čistega poliestra, brez polnila in ojačitve, mora imeti minimalno debelino 1,0 mm s ciljem doseganja tesnosti, kemijske in abrazijske obstojnosti in odpornosti na obrus pri visokotlačnem čiščenju. Vključen je tudi prevoz in prenos kanalizacijskih cevi iz deponije do mesta vgradnje. | m1 | 68 | 0 | 0
4402 | 34-2 | 34-2 - 4402 | Babičeva ulica, odsek 2 | 4 KANALIZACIJSKA - CEVI | 4.4 Izpusti iz kanala | 4402 - Nabava, dobava in vgradnja protipovratne lopute na iztoku iz meteornega kanala iz cevi premera 300 mm (žabji pokrov). V ceni je zajeto obbetoniranje in armiranje iztočne glave cevi ter vsa dodatna in zaščitna dela. | kos | 1 | 0 | 0
5102 | 34-2 | 34-2 - 5102 | Babičeva ulica, odsek 2 | 5 KANALIZACIJA - JAŠKI | 5.1 Jaški iz GRP | 5102 - Nabava, dobava in montaža revizijskih jaškov iz armiranega poliestra po SIST EN 14 364: 2013, komplet z izdelano muldo. Premer jaška 1000mm, globina 1 - 2 m. Minimalna debelina sten revizijskega jaška je 8mm. V ceni je vključena tudi izdelava AB temeljne plošče jaška debeline 20cm, iz betona C25/30. | kos | 4 | 0 | 0
5603 | 34-2 | 34-2 - 5603 | Babičeva ulica, odsek 2 | 5 KANALIZACIJA - JAŠKI | 5.6 Pokrovi in zaključna dela | 5603 - Dobava in vgradnja LTŽ pokrova fi 600mm, skladno s SIST EN 124-1:2015 nosilnosti D 400 kN. Pokrov izveden na zaklep z odprtinami za zračenje. Tip Norinco, PAM ali enakovredno. Skupaj z razbremenilno AB ploščo za montažo na cev DN 1000 mm, ter vsemi potrebnimi deli in materiali. Vključno z AB vencem za vgradnjo LTŽ pokrova ter dobavo in vgrajevanjem betona C16/20 in vso potrebno armaturo za betoniranje pete revizijskih jaškov. | kos | 4 | 0 | 0
5801 | 34-2 | 34-2 - 5801 | Babičeva ulica, odsek 2 | 5 KANALIZACIJA - JAŠKI | 5.8 hišni priključki | 5801 - Izdelava odcepov za hišne priključke na proj. kanal, odcepi iz PVC cevi DN 160 SN8, po standardu EN1401-1 . Vključno z z izkopom in varovanjem gradbene jame, nakladanjem in odvozom na stalno deponijo, skupaj s stroški deponije. Vključno s planiranjem in utrjevanjem dna jarka,nabavo, dobavo in vgradnjo betona za izdelavo posteljice in obbetoniranjem cevi ter zasipom do kote terena (po detajlu). Posteljica in obsip se ob potrditvi geomehanika in projektanta priključka lahko izvede tudi iz peščenega materiala. Nabava, dobava in vgradnja novega zasipnega materiala. Vključno s črpanjem vode iz gradbene jame. Vključno z nabavo in položitvijo PVC cevi (z vsemi koleni in fazonskimi kosi) od odcepa do revizijskega jaška. Vključno z vzpostavitvijo prvotnega stanja. Pri izdelavi hišnega priključka so vključena vsa režijska dela, zakoličba, postavitev profilov, rezanje asfalta, rušenje asfalta, odstranjevanje tlakovcev, robnikov, izkop, križanje z obstoječimi komunalnimi vodi in ostala dela v povezavi s hišnimi priključki. Izvede se ureditev in vsi potrebni ukrepi pri križanju s komunalno infrastrukturo skladno z navodili upravljavcev. Vključno z izdelavo geodetskega posnetka v skladu z zahtevami upravljavca kanalizacijskega omrežja. Upoštevati načrt hišnega priključka. | kos | 10 | 0 | 0
5806 | 34-2 | 34-2 - 5806 | Babičeva ulica, odsek 2 | 5 KANALIZACIJA - JAŠKI | 5.8 hišni priključki | 5806 - Dobava revizijskih jaškov iz armiranega poliestra po SIST EN 14 364: 2013, komplet z izdelano muldo. Komplet z razbremenilno ploščo za pokrov, AB vencem in LŽ pokrovom fi 600 mm, EN 124-1:2015 nosilnost vsaj C250 kN. Premer jaška 1000mm za priključno cev DN160mm do globine jaška 3m. V ceni je vključena tudi izdelava AB temeljne plošče jaška debeline 20cm, iz betona C25/30. Postavitev jaška za parcelno mejo s pokrovom nosilnosti 250 kN - nepovozne površine. | kos | 10 | 0 | 0
6101 | 34-2 | 34-2 - 6101 | Babičeva ulica, odsek 2 | 6 KANALIZACIJA - PREGLEDI IN KRIŽANJA | 6.1 Pregled | 6101 - Pregled in čiščenje kanala pred izvedbo preizkusa tesnosti. | m1 | 106 | 0 | 0
6102 | 34-2 | 34-2 - 6102 | Babičeva ulica, odsek 2 | 6 KANALIZACIJA - PREGLEDI IN KRIŽANJA | 6.1 Pregled | 6102 - Preizkus tesnosti kanala po standardu SIST EN 1610 ali DIN 4033 - gravitacijski kanal. Vključno z vsemi dodatnimi in zaščitnimi deli. | m1 | 106 | 0 | 0
6105 | 34-2 | 34-2 - 6105 | Babičeva ulica, odsek 2 | 6 KANALIZACIJA - PREGLEDI IN KRIŽANJA | 6.1 Pregled | 6105 - Pregled in snemanje s TV kamero vseh gravitacijskih kanalizacijskih cevi, jaškov in vseh cevnih odsekov. Snemanje kanala po standardu SIST EN 13508-2:2003 in skladno z nemškimi smernicami ATV-M 143-2. | m1 | 106 | 0 | 0
6201 | 34-2 | 34-2 - 6201 | Babičeva ulica, odsek 2 | 6 KANALIZACIJA - PREGLEDI IN KRIŽANJA | 6.2 Križanja | 6201 - Izvedba križanja z obstoječim vodovodom. | kos | 6 | 0 | 0
6203 | 34-2 | 34-2 - 6203 | Babičeva ulica, odsek 2 | 6 KANALIZACIJA - PREGLEDI IN KRIŽANJA | 6.2 Križanja | 6203 - Izvedba križanja z obstoječim podzemnim telekomunikacijskim vodom | kos | 2 | 0 | 0
6204 | 34-2 | 34-2 - 6204 | Babičeva ulica, odsek 2 | 6 KANALIZACIJA - PREGLEDI IN KRIŽANJA | 6.2 Križanja | 6204 - Izvedba križanja z obstoječim podzemnim elektroenergetskim vodom | kos | 5 | 0 | 0
6211 | 34-2 | 34-2 - 6211 | Babičeva ulica, odsek 2 | 6 KANALIZACIJA - PREGLEDI IN KRIŽANJA | 6.2 Križanja | 6211 - Zaščita obstoječih komunalnih vodov z obešanjem ali podpiranjem z vsemi deli in materiali. Vse v skladu z navodili upravljavcev komunalnih vodov. | m1 | 35 | 0 | 0
7401 | 34-2 | 34-2 - 7401 | Babičeva ulica, odsek 2 | 7 KANALIZACIJA - GRADBENA IN OBRTNIŠKA DELA | 7.4 Delo s cementim betonom | 7401 - Dobava in vgraditev podložnega cementnega betona C12/15 v prerez do 0,15 m3/m2 | m3 | 0.5 | 0 | 0
7411 | 34-2 | 34-2 - 7411 | Babičeva ulica, odsek 2 | 7 KANALIZACIJA - GRADBENA IN OBRTNIŠKA DELA | 7.4 Delo s cementim betonom | 7411 - Dobava in vgraditev cementnega betona C20/25 v prerez 0,31 do 0,50 m3/m2-m1 | m3 | 1 | 0 | 0
7425 | 34-2 | 34-2 - 7425 | Babičeva ulica, odsek 2 | 7 KANALIZACIJA - GRADBENA IN OBRTNIŠKA DELA | 7.4 Delo s cementim betonom | 7425 - Dobava in izgradnja kamnite zložbe iz kamnitega lomljenca položenega v armiran betonski temelj za zavarovanje struge vodotoka. V ceni je zajeta nabava, dobava in vgradnja vsega potrebnega materiala skladno z detajlom iz načrta PZI ter vsa dodatna in zaščitna dela. | m2 | 4 | 0 | 0
1101 | 487 | 487 - 1101 | Ižanska cesta, odcep 1 | 1 PRIPRAVLJALNA DELA | 1.1 Zakoličba | 1101 - Zakoličenje osi kanalizacije, z zavarovanjem osi in oznako revizijskih jaškov in vsa druga geodetska dela v času gradnje, ki so potrebna za nemoteno izvajanje del (smeri, višine, vmesne, začasne in končne zakoličbe…) | m1 | 114 | 0 | 0
1102 | 487 | 487 - 1102 | Ižanska cesta, odcep 1 | 1 PRIPRAVLJALNA DELA | 1.1 Zakoličba | 1102 - Postavitev gradbenih profilov na vzpostavljeno os trase cevovoda, ter določitev nivoja za merjenje globine izkopa in polaganje cevovoda. | kom | 5 | 0 | 0
1201 | 487 | 487 - 1201 | Ižanska cesta, odcep 1 | 1 PRIPRAVLJALNA DELA | 1.2 Priprava gradbišča | 1201 - Priprava gradbišča, odstranitev eventuelnih ovir in utrditev delovnega platoja. Po končanih delih se gradbišče pospravi in vzpostavi v prvotno stanje. | m1 | 114 | 0 | 0
1202 | 487 | 487 - 1202 | Ižanska cesta, odcep 1 | 1 PRIPRAVLJALNA DELA | 1.2 Priprava gradbišča | 1202 - Vzdrževanje vseh prekopanih javnih površin v času od rušitve cestišča do vzpostavitve v prvotno stanje, ki zajema polivanje-protiprašna zaščito, dosip udarnih jam, izdelava nasipov za dostope do objektov, utrjevanje in planiranje vključno z dobavo materiala in delom. | m1 | 114 | 0 | 0
1203 | 487 | 487 - 1203 | Ižanska cesta, odcep 1 | 1 PRIPRAVLJALNA DELA | 1.2 Priprava gradbišča | 1203 - Izdelava lesenih mostičkov oziroma provizorij dostopov za pešce do objektov preko izkopanih jarkov iz plohov debeline 5 cm. Na provizorij dostopih se uredi ograja iz desk in tramičev. Vse po statičnem izračunu in načrtu izvajalca. | kos | 1 | 0 | 0
1207 | 487 | 487 - 1207 | Ižanska cesta, odcep 1 | 1 PRIPRAVLJALNA DELA | 1.2 Priprava gradbišča | 1207 - Odstranitev grmovja in dreves z debli premera do 10 cm ter vej na gosto porasli površini – strojno, vključno z nakladanjem na kamion, odvozom na stalno gradbeno deponijo in plačilom deponijske takse. | m2 | 30 | 0 | 0
1301 | 487 | 487 - 1301 | Ižanska cesta, odcep 1 | 1 PRIPRAVLJALNA DELA | 1.3 Nadzor | 1301 - Izvedba projektantskega nadzora. | ur | 10 | 0 | 0
1302 | 487 | 487 - 1302 | Ižanska cesta, odcep 1 | 1 PRIPRAVLJALNA DELA | 1.3 Nadzor | 1302 - Nadzor pristojnih služb ostalih komunalnih vodov na območju. | ur | 20 | 0 | 0
1303 | 487 | 487 - 1303 | Ižanska cesta, odcep 1 | 1 PRIPRAVLJALNA DELA | 1.3 Nadzor | 1303 - Izvedba geomehanskega nadzora, prevzem gradbene jame in temeljnih tal. | ur | 5 | 0 | 0
2101 | 487 | 487 - 2101 | Ižanska cesta, odcep 1 | 2 KANALIZACIJA - ZEMELJSKA DELA | 2.1 Izkopi | 2101 - Zavarovanje gradbene jame z razpiranjem z jeklenimi opaži -sistem z vodili (SBH, KRINGS ali podobno) . Globina jarka do 4,0m. Vključno z vsemi pomožnimi materiali, deli in transporti. | m2 | 549 | 0 | 0
2105 | 487 | 487 - 2105 | Ižanska cesta, odcep 1 | 2 KANALIZACIJA - ZEMELJSKA DELA | 2.1 Izkopi | 2105 - Vertikalni strojni izkop gradbene jame globine 0-4m, v terenu III. kat. z nakladanjem na kamion in odvozom na začasno gradbeno deponijo do 2 km, s stroškom začasne deponije. | m3 | 94 | 0 | 0
2106 | 487 | 487 - 2106 | Ižanska cesta, odcep 1 | 2 KANALIZACIJA - ZEMELJSKA DELA | 2.1 Izkopi | 2106 - Vertikalni strojni izkop gradbene jame globine 0-4m, v terenu III. kat. z nakladanjem na kamion in odvozom na trajno gradbeno deponijo , vključno s stroški deponije. | m3 | 232 | 0 | 0
2121 | 487 | 487 - 2121 | Ižanska cesta, odcep 1 | 2 KANALIZACIJA - ZEMELJSKA DELA | 2.1 Izkopi | 2121 - Ročni izkop jarka globine 0 - 2 m, z nakladanjem na kamion in odvozom na začasno gradbeno deponijo do 2 km, s stroškom začasne deponije | m3 | 5 | 0 | 0
2123 | 487 | 487 - 2123 | Ižanska cesta, odcep 1 | 2 KANALIZACIJA - ZEMELJSKA DELA | 2.1 Izkopi | 2123 - Nakladanje materiala na začasni deponiji in odvoz materiala na gradbišče za zasip gradbene jame. | m3 | 62 | 0 | 0
2124 | 487 | 487 - 2124 | Ižanska cesta, odcep 1 | 2 KANALIZACIJA - ZEMELJSKA DELA | 2.1 Izkopi | 2124 - Ureditev črpalnih jaškov in črpanje talne vode iz gradbene jame pri izvedbi del. | ur | 23 | 0 | 0
2125 | 487 | 487 - 2125 | Ižanska cesta, odcep 1 | 2 KANALIZACIJA - ZEMELJSKA DELA | 2.1 Izkopi | 2125 - Nakladanje materiala na kamion na začasni deponiji in odvoz na trajno gradbeno deponijo, vključno s stroški deponije. | m3 | 37 | 0 | 0
2201 | 487 | 487 - 2201 | Ižanska cesta, odcep 1 | 2 KANALIZACIJA - ZEMELJSKA DELA | 2.2 Zasipi | 2201 - Mehanska utrditev planuma naravnih temeljnih tal do predpisane nosilnosti, skladno z navodili geomehanskega poročila. | m2 | 91 | 0 | 0
2202 | 487 | 487 - 2202 | Ižanska cesta, odcep 1 | 2 KANALIZACIJA - ZEMELJSKA DELA | 2.2 Zasipi | 2202 - Ročno planiranje dna jarka s točnostjo +/- 3 cm po projektiranem padcu. | m2 | 91 | 0 | 0
2203 | 487 | 487 - 2203 | Ižanska cesta, odcep 1 | 2 KANALIZACIJA - ZEMELJSKA DELA | 2.2 Zasipi | 2203 - Dobava in vgraditev peščenega materiala granulacije 8 do 16 mm za peščeno ležišče cevi (POSTELJICA) s sprotno višinsko kontrolo do predpisane kote dna cevi (10cm + D/10) z komprimacijo do stopnje 97% SPP (standardni Proctorjev preizkus), vključno z nabavo in transportom materiala. | m3 | 26 | 0 | 0
2204 | 487 | 487 - 2204 | Ižanska cesta, odcep 1 | 2 KANALIZACIJA - ZEMELJSKA DELA | 2.2 Zasipi | 2204 - Dobava in vgraditev peščenega materiala granulacije 8 do 16 mm s komprimacijo, v coni cevovoda v debelini 30 cm nad temenom, s komprimacijo v plasteh po 20 cm, zbitost 95% po proctorju, vključno z nabavo in transportom materiala. | m3 | 98 | 0 | 0
2207 | 487 | 487 - 2207 | Ižanska cesta, odcep 1 | 2 KANALIZACIJA - ZEMELJSKA DELA | 2.2 Zasipi | 2207 - Nabava, dobava in vgraditev geotekstila za ločilno plast in ovijanje obsipa cevi, natezna trdnost 14 do 16 kN/m2, gostote minimalno 300 g/m2. V ceni so zajeti preklopi in ves potreben pritrdilni material. | m2 | 710 | 0 | 0
2208 | 487 | 487 - 2208 | Ižanska cesta, odcep 1 | 2 KANALIZACIJA - ZEMELJSKA DELA | 2.2 Zasipi | 2208 - Zasipavanje jarka z izkopanim materialom, s komprimiranjem v slojih po 30 cm, do 95 % zgoščenosti po standardnem Proctorjevem postopku, vključno z dovozom z začasne deponije. | m3 | 62 | 0 | 0
2210 | 487 | 487 - 2210 | Ižanska cesta, odcep 1 | 2 KANALIZACIJA - ZEMELJSKA DELA | 2.2 Zasipi | 2210 - Izdelava posteljice iz drobljenih kamnitih zrn v debelini 50 cm | m3 | 86 | 0 | 0
3104 | 487 | 487 - 3104 | Ižanska cesta, odcep 1 | 3 KANALIZACIJA - PRIPRAVLJALNA DELA | 3.1 Rušitvena in pripravljalna dela | 3104 - Izvedba začasnega provizorija za plinovod, vključno s prevezavo hišnih plinovodnih priključkov. Vključno z vsemi gradbenimi deli, inštalacijskimi deli in montažo za izvedbo provizorija, vključno z vsemi potrebnimi materiali, deli in transporti. | m1 | 40 | 0 | 0
3105 | 487 | 487 - 3105 | Ižanska cesta, odcep 1 | 3 KANALIZACIJA - PRIPRAVLJALNA DELA | 3.1 Rušitvena in pripravljalna dela | 3105 - Porušitev in odstranitev kanalizacije iz cevi s premerom do 40 cm | m | 90 | 0 | 0
4103 | 487 | 487 - 4103 | Ižanska cesta, odcep 1 | 4 KANALIZACIJSKA - CEVI | 4.1 Cevi iz poliestra | 4103 - Nabava, dobava in montaža kanalizacijskih cevi DN 300 mm iz armiranega poliestra (GRP) izdelane po SIST EN 14364: 2013, nazivne togosti SN 10.000 N/m2, kompletno z potrebnimi spojkami. Cev ima na eni strani montirano spojko iz poliestra z EPDM tesnilom. Spoj (tesnilo) mora biti zaradi zagotovitve kvalitete spoja preizkušen skupaj s cevmi (certifikat). Notranji zaščitni sloj cevi iz čistega poliestra, brez polnila in ojačitve, mora imeti minimalno debelino 1,0 mm s ciljem doseganja tesnosti, kemijske in abrazijske obstojnosti in odpornosti na obrus pri visokotlačnem čiščenju. Vključen je tudi prevoz in prenos kanalizacijskih cevi iz deponije do mesta vgradnje. | m1 | 114 | 0 | 0
5102 | 487 | 487 - 5102 | Ižanska cesta, odcep 1 | 5 KANALIZACIJA - JAŠKI | 5.1 Jaški iz GRP | 5102 - Nabava, dobava in montaža revizijskih jaškov iz armiranega poliestra po SIST EN 14 364: 2013, komplet z izdelano muldo. Premer jaška 1000mm, globina 1 - 2 m. Minimalna debelina sten revizijskega jaška je 8mm. V ceni je vključena tudi izdelava AB temeljne plošče jaška debeline 20cm, iz betona C25/30. | kos | 4 | 0 | 0
5103 | 487 | 487 - 5103 | Ižanska cesta, odcep 1 | 5 KANALIZACIJA - JAŠKI | 5.1 Jaški iz GRP | 5103 - Nabava, dobava in montaža revizijskih jaškov iz armiranega poliestra po SIST EN 14 364: 2013, komplet z izdelano muldo. Premer jaška 1000mm, globina 2 - 3 m. Minimalna debelina sten revizijskega jaška je 8mm. V ceni je vključena tudi izdelava AB temeljne plošče jaška debeline 20cm, iz betona C25/30. | kos | 1 | 0 | 0
5603 | 487 | 487 - 5603 | Ižanska cesta, odcep 1 | 5 KANALIZACIJA - JAŠKI | 5.6 Pokrovi in zaključna dela | 5603 - Dobava in vgradnja LTŽ pokrova fi 600mm, skladno s SIST EN 124-1:2015 nosilnosti D 400 kN. Pokrov izveden na zaklep z odprtinami za zračenje. Tip Norinco, PAM ali enakovredno. Skupaj z razbremenilno AB ploščo za montažo na cev DN 1000 mm, ter vsemi potrebnimi deli in materiali. Vključno z AB vencem za vgradnjo LTŽ pokrova ter dobavo in vgrajevanjem betona C16/20 in vso potrebno armaturo za betoniranje pete revizijskih jaškov. | kos | 5 | 0 | 0
5608 | 487 | 487 - 5608 | Ižanska cesta, odcep 1 | 5 KANALIZACIJA - JAŠKI | 5.6 Pokrovi in zaključna dela | 5608 - Izdelava priklopa projektiranega meteornega kanala na obstoječi meteorni kanal preko jaška, z vsemi pomožnimi deli, materiali ter prenosi. | kos | 1 | 0 | 0
5801 | 487 | 487 - 5801 | Ižanska cesta, odcep 1 | 5 KANALIZACIJA - JAŠKI | 5.8 hišni priključki | 5801 - Izdelava odcepov za hišne priključke na proj. kanal, odcepi iz PVC cevi DN 160 SN8, po standardu EN1401-1 . Vključno z z izkopom in varovanjem gradbene jame, nakladanjem in odvozom na stalno deponijo, skupaj s stroški deponije. Vključno s planiranjem in utrjevanjem dna jarka,nabavo, dobavo in vgradnjo betona za izdelavo posteljice in obbetoniranjem cevi ter zasipom do kote terena (po detajlu). Posteljica in obsip se ob potrditvi geomehanika in projektanta priključka lahko izvede tudi iz peščenega materiala. Nabava, dobava in vgradnja novega zasipnega materiala. Vključno s črpanjem vode iz gradbene jame. Vključno z nabavo in položitvijo PVC cevi (z vsemi koleni in fazonskimi kosi) od odcepa do revizijskega jaška. Vključno z vzpostavitvijo prvotnega stanja. Pri izdelavi hišnega priključka so vključena vsa režijska dela, zakoličba, postavitev profilov, rezanje asfalta, rušenje asfalta, odstranjevanje tlakovcev, robnikov, izkop, križanje z obstoječimi komunalnimi vodi in ostala dela v povezavi s hišnimi priključki. Izvede se ureditev in vsi potrebni ukrepi pri križanju s komunalno infrastrukturo skladno z navodili upravljavcev. Vključno z izdelavo geodetskega posnetka v skladu z zahtevami upravljavca kanalizacijskega omrežja. Upoštevati načrt hišnega priključka. | kos | 9 | 0 | 0
5806 | 487 | 487 - 5806 | Ižanska cesta, odcep 1 | 5 KANALIZACIJA - JAŠKI | 5.8 hišni priključki | 5806 - Dobava revizijskih jaškov iz armiranega poliestra po SIST EN 14 364: 2013, komplet z izdelano muldo. Komplet z razbremenilno ploščo za pokrov, AB vencem in LŽ pokrovom fi 600 mm, EN 124-1:2015 nosilnost vsaj C250 kN. Premer jaška 1000mm za priključno cev DN160mm do globine jaška 3m. V ceni je vključena tudi izdelava AB temeljne plošče jaška debeline 20cm, iz betona C25/30. Postavitev jaška za parcelno mejo s pokrovom nosilnosti 250 kN - nepovozne površine. | kos | 9 | 0 | 0
6101 | 487 | 487 - 6101 | Ižanska cesta, odcep 1 | 6 KANALIZACIJA - PREGLEDI IN KRIŽANJA | 6.1 Pregled | 6101 - Pregled in čiščenje kanala pred izvedbo preizkusa tesnosti. | m1 | 114 | 0 | 0
6102 | 487 | 487 - 6102 | Ižanska cesta, odcep 1 | 6 KANALIZACIJA - PREGLEDI IN KRIŽANJA | 6.1 Pregled | 6102 - Preizkus tesnosti kanala po standardu SIST EN 1610 ali DIN 4033 - gravitacijski kanal. Vključno z vsemi dodatnimi in zaščitnimi deli. | m1 | 114 | 0 | 0
6105 | 487 | 487 - 6105 | Ižanska cesta, odcep 1 | 6 KANALIZACIJA - PREGLEDI IN KRIŽANJA | 6.1 Pregled | 6105 - Pregled in snemanje s TV kamero vseh gravitacijskih kanalizacijskih cevi, jaškov in vseh cevnih odsekov. Snemanje kanala po standardu SIST EN 13508-2:2003 in skladno z nemškimi smernicami ATV-M 143-2. | m1 | 114 | 0 | 0
6201 | 487 | 487 - 6201 | Ižanska cesta, odcep 1 | 6 KANALIZACIJA - PREGLEDI IN KRIŽANJA | 6.2 Križanja | 6201 - Izvedba križanja z obstoječim vodovodom. | kos | 1 | 0 | 0
6203 | 487 | 487 - 6203 | Ižanska cesta, odcep 1 | 6 KANALIZACIJA - PREGLEDI IN KRIŽANJA | 6.2 Križanja | 6203 - Izvedba križanja z obstoječim podzemnim telekomunikacijskim vodom | kos | 4 | 0 | 0
6204 | 487 | 487 - 6204 | Ižanska cesta, odcep 1 | 6 KANALIZACIJA - PREGLEDI IN KRIŽANJA | 6.2 Križanja | 6204 - Izvedba križanja z obstoječim podzemnim elektroenergetskim vodom | kos | 2 | 0 | 0
6207 | 487 | 487 - 6207 | Ižanska cesta, odcep 1 | 6 KANALIZACIJA - PREGLEDI IN KRIŽANJA | 6.2 Križanja | 6207 - Izvedba križanja z obstoječim plinovodom. | kos | 5 | 0 | 0
6211 | 487 | 487 - 6211 | Ižanska cesta, odcep 1 | 6 KANALIZACIJA - PREGLEDI IN KRIŽANJA | 6.2 Križanja | 6211 - Zaščita obstoječih komunalnih vodov z obešanjem ali podpiranjem z vsemi deli in materiali. Vse v skladu z navodili upravljavcev komunalnih vodov. | m1 | 80 | 0 | 0
6302 | 487 | 487 - 6302 | Ižanska cesta, odcep 1 | 6 KANALIZACIJA - PREGLEDI IN KRIŽANJA | 6.3 Prestavitve | 6302 - Prestavitve obstoječega plinovoda skladno z načrtom PZI v kolikor ni možna ustrezna zaščita. Vse v skladu z navodili upravljavcev komunalnih vodov. V ceni so zajeta vsa pripravljalna, gradbeno obrtniška, inštalacijska in zaključna dela. Obračun po m1 prestavljenega voda (PE D63) | kpl | 30 | 0 | 0
1101 | 423-1 | 423-1 - 1101 | Jalnova ulica, odsek 1 | 1 PRIPRAVLJALNA DELA | 1.1 Zakoličba | 1101 - Zakoličenje osi kanalizacije, z zavarovanjem osi in oznako revizijskih jaškov in vsa druga geodetska dela v času gradnje, ki so potrebna za nemoteno izvajanje del (smeri, višine, vmesne, začasne in končne zakoličbe…) | m1 | 134 | 0 | 0
1102 | 423-1 | 423-1 - 1102 | Jalnova ulica, odsek 1 | 1 PRIPRAVLJALNA DELA | 1.1 Zakoličba | 1102 - Postavitev gradbenih profilov na vzpostavljeno os trase cevovoda, ter določitev nivoja za merjenje globine izkopa in polaganje cevovoda. | kom | 6 | 0 | 0
1201 | 423-1 | 423-1 - 1201 | Jalnova ulica, odsek 1 | 1 PRIPRAVLJALNA DELA | 1.2 Priprava gradbišča | 1201 - Priprava gradbišča, odstranitev eventuelnih ovir in utrditev delovnega platoja. Po končanih delih se gradbišče pospravi in vzpostavi v prvotno stanje. | m1 | 134 | 0 | 0
1202 | 423-1 | 423-1 - 1202 | Jalnova ulica, odsek 1 | 1 PRIPRAVLJALNA DELA | 1.2 Priprava gradbišča | 1202 - Vzdrževanje vseh prekopanih javnih površin v času od rušitve cestišča do vzpostavitve v prvotno stanje, ki zajema polivanje-protiprašna zaščito, dosip udarnih jam, izdelava nasipov za dostope do objektov, utrjevanje in planiranje vključno z dobavo materiala in delom. | m1 | 134 | 0 | 0
1203 | 423-1 | 423-1 - 1203 | Jalnova ulica, odsek 1 | 1 PRIPRAVLJALNA DELA | 1.2 Priprava gradbišča | 1203 - Izdelava lesenih mostičkov oziroma provizorij dostopov za pešce do objektov preko izkopanih jarkov iz plohov debeline 5 cm. Na provizorij dostopih se uredi ograja iz desk in tramičev. Vse po statičnem izračunu in načrtu izvajalca. | kos | 1 | 0 | 0
1301 | 423-1 | 423-1 - 1301 | Jalnova ulica, odsek 1 | 1 PRIPRAVLJALNA DELA | 1.3 Nadzor | 1301 - Izvedba projektantskega nadzora. | ur | 10 | 0 | 0
1302 | 423-1 | 423-1 - 1302 | Jalnova ulica, odsek 1 | 1 PRIPRAVLJALNA DELA | 1.3 Nadzor | 1302 - Nadzor pristojnih služb ostalih komunalnih vodov na območju. | ur | 20 | 0 | 0
1303 | 423-1 | 423-1 - 1303 | Jalnova ulica, odsek 1 | 1 PRIPRAVLJALNA DELA | 1.3 Nadzor | 1303 - Izvedba geomehanskega nadzora, prevzem gradbene jame in temeljnih tal. | ur | 5 | 0 | 0
2101 | 423-1 | 423-1 - 2101 | Jalnova ulica, odsek 1 | 2 KANALIZACIJA - ZEMELJSKA DELA | 2.1 Izkopi | 2101 - Zavarovanje gradbene jame z razpiranjem z jeklenimi opaži -sistem z vodili (SBH, KRINGS ali podobno) . Globina jarka do 4,0m. Vključno z vsemi pomožnimi materiali, deli in transporti. | m2 | 576 | 0 | 0
2105 | 423-1 | 423-1 - 2105 | Jalnova ulica, odsek 1 | 2 KANALIZACIJA - ZEMELJSKA DELA | 2.1 Izkopi | 2105 - Vertikalni strojni izkop gradbene jame globine 0-4m, v terenu III. kat. z nakladanjem na kamion in odvozom na začasno gradbeno deponijo do 2 km, s stroškom začasne deponije. | m3 | 94 | 0 | 0
2106 | 423-1 | 423-1 - 2106 | Jalnova ulica, odsek 1 | 2 KANALIZACIJA - ZEMELJSKA DELA | 2.1 Izkopi | 2106 - Vertikalni strojni izkop gradbene jame globine 0-4m, v terenu III. kat. z nakladanjem na kamion in odvozom na trajno gradbeno deponijo , vključno s stroški deponije. | m3 | 232 | 0 | 0
2121 | 423-1 | 423-1 - 2121 | Jalnova ulica, odsek 1 | 2 KANALIZACIJA - ZEMELJSKA DELA | 2.1 Izkopi | 2121 - Ročni izkop jarka globine 0 - 2 m, z nakladanjem na kamion in odvozom na začasno gradbeno deponijo do 2 km, s stroškom začasne deponije | m3 | 5 | 0 | 0
2123 | 423-1 | 423-1 - 2123 | Jalnova ulica, odsek 1 | 2 KANALIZACIJA - ZEMELJSKA DELA | 2.1 Izkopi | 2123 - Nakladanje materiala na začasni deponiji in odvoz materiala na gradbišče za zasip gradbene jame. | m3 | 99 | 0 | 0
2124 | 423-1 | 423-1 - 2124 | Jalnova ulica, odsek 1 | 2 KANALIZACIJA - ZEMELJSKA DELA | 2.1 Izkopi | 2124 - Ureditev črpalnih jaškov in črpanje talne vode iz gradbene jame pri izvedbi del. | ur | 27 | 0 | 0
2125 | 423-1 | 423-1 - 2125 | Jalnova ulica, odsek 1 | 2 KANALIZACIJA - ZEMELJSKA DELA | 2.1 Izkopi | 2125 - Nakladanje materiala na kamion na začasni deponiji in odvoz na trajno gradbeno deponijo, vključno s stroški deponije. | m3 | 23 | 0 | 0
2201 | 423-1 | 423-1 - 2201 | Jalnova ulica, odsek 1 | 2 KANALIZACIJA - ZEMELJSKA DELA | 2.2 Zasipi | 2201 - Mehanska utrditev planuma naravnih temeljnih tal do predpisane nosilnosti, skladno z navodili geomehanskega poročila. | m2 | 107 | 0 | 0
2202 | 423-1 | 423-1 - 2202 | Jalnova ulica, odsek 1 | 2 KANALIZACIJA - ZEMELJSKA DELA | 2.2 Zasipi | 2202 - Ročno planiranje dna jarka s točnostjo +/- 3 cm po projektiranem padcu. | m2 | 107 | 0 | 0
2203 | 423-1 | 423-1 - 2203 | Jalnova ulica, odsek 1 | 2 KANALIZACIJA - ZEMELJSKA DELA | 2.2 Zasipi | 2203 - Dobava in vgraditev peščenega materiala granulacije 8 do 16 mm za peščeno ležišče cevi (POSTELJICA) s sprotno višinsko kontrolo do predpisane kote dna cevi (10cm + D/10) z komprimacijo do stopnje 97% SPP (standardni Proctorjev preizkus), vključno z nabavo in transportom materiala. | m3 | 30 | 0 | 0
2204 | 423-1 | 423-1 - 2204 | Jalnova ulica, odsek 1 | 2 KANALIZACIJA - ZEMELJSKA DELA | 2.2 Zasipi | 2204 - Dobava in vgraditev peščenega materiala granulacije 8 do 16 mm s komprimacijo, v coni cevovoda v debelini 30 cm nad temenom, s komprimacijo v plasteh po 20 cm, zbitost 95% po proctorju, vključno z nabavo in transportom materiala. | m3 | 114 | 0 | 0
2207 | 423-1 | 423-1 - 2207 | Jalnova ulica, odsek 1 | 2 KANALIZACIJA - ZEMELJSKA DELA | 2.2 Zasipi | 2207 - Nabava, dobava in vgraditev geotekstila za ločilno plast in ovijanje obsipa cevi, natezna trdnost 14 do 16 kN/m2, gostote minimalno 300 g/m2. V ceni so zajeti preklopi in ves potreben pritrdilni material. | m2 | 831 | 0 | 0
2208 | 423-1 | 423-1 - 2208 | Jalnova ulica, odsek 1 | 2 KANALIZACIJA - ZEMELJSKA DELA | 2.2 Zasipi | 2208 - Zasipavanje jarka z izkopanim materialom, s komprimiranjem v slojih po 30 cm, do 95 % zgoščenosti po standardnem Proctorjevem postopku, vključno z dovozom z začasne deponije. | m3 | 99 | 0 | 0
2210 | 423-1 | 423-1 - 2210 | Jalnova ulica, odsek 1 | 2 KANALIZACIJA - ZEMELJSKA DELA | 2.2 Zasipi | 2210 - Izdelava posteljice iz drobljenih kamnitih zrn v debelini 50 cm | m3 | 100 | 0 | 0
3105 | 423-1 | 423-1 - 3105 | Jalnova ulica, odsek 1 | 3 KANALIZACIJA - PRIPRAVLJALNA DELA | 3.1 Rušitvena in pripravljalna dela | 3105 - Porušitev in odstranitev kanalizacije iz cevi s premerom do 40 cm | m | 120 | 0 | 0
4103 | 423-1 | 423-1 - 4103 | Jalnova ulica, odsek 1 | 4 KANALIZACIJSKA - CEVI | 4.1 Cevi iz poliestra | 4103 - Nabava, dobava in montaža kanalizacijskih cevi DN 300 mm iz armiranega poliestra (GRP) izdelane po SIST EN 14364: 2013, nazivne togosti SN 10.000 N/m2, kompletno z potrebnimi spojkami. Cev ima na eni strani montirano spojko iz poliestra z EPDM tesnilom. Spoj (tesnilo) mora biti zaradi zagotovitve kvalitete spoja preizkušen skupaj s cevmi (certifikat). Notranji zaščitni sloj cevi iz čistega poliestra, brez polnila in ojačitve, mora imeti minimalno debelino 1,0 mm s ciljem doseganja tesnosti, kemijske in abrazijske obstojnosti in odpornosti na obrus pri visokotlačnem čiščenju. Vključen je tudi prevoz in prenos kanalizacijskih cevi iz deponije do mesta vgradnje. | m1 | 90 | 0 | 0
4105 | 423-1 | 423-1 - 4105 | Jalnova ulica, odsek 1 | 4 KANALIZACIJSKA - CEVI | 4.1 Cevi iz poliestra | 4105 - Nabava, dobava in montaža kanalizacijskih cevi DN 400 mm iz armiranega poliestra (GRP) izdelane po SIST EN 14364: 2013, nazivne togosti SN 10.000 N/m2, kompletno z potrebnimi spojkami. Cev ima na eni strani montirano spojko iz poliestra z EPDM tesnilom. Spoj (tesnilo) mora biti zaradi zagotovitve kvalitete spoja preizkušen skupaj s cevmi (certifikat). Notranji zaščitni sloj cevi iz čistega poliestra, brez polnila in ojačitve, mora imeti minimalno debelino 1,0 mm s ciljem doseganja tesnosti, kemijske in abrazijske obstojnosti in odpornosti na obrus pri visokotlačnem čiščenju. Vključen je tudi prevoz in prenos kanalizacijskih cevi iz deponije do mesta vgradnje. | m1 | 44 | 0 | 0
4403 | 423-1 | 423-1 - 4403 | Jalnova ulica, odsek 1 | 4 KANALIZACIJSKA - CEVI | 4.4 Izpusti iz kanala | 4403 - Nabava, dobava in vgradnja protipovratne lopute na iztoku iz meteornega kanala iz cevi premera 400 mm (žabji pokrov). V ceni je zajeto obbetoniranje in armiranje iztočne glave cevi ter vsa dodatna in zaščitna dela. | kos | 1 | 0 | 0
5102 | 423-1 | 423-1 - 5102 | Jalnova ulica, odsek 1 | 5 KANALIZACIJA - JAŠKI | 5.1 Jaški iz GRP | 5102 - Nabava, dobava in montaža revizijskih jaškov iz armiranega poliestra po SIST EN 14 364: 2013, komplet z izdelano muldo. Premer jaška 1000mm, globina 1 - 2 m. Minimalna debelina sten revizijskega jaška je 8mm. V ceni je vključena tudi izdelava AB temeljne plošče jaška debeline 20cm, iz betona C25/30. | kos | 5 | 0 | 0
5603 | 423-1 | 423-1 - 5603 | Jalnova ulica, odsek 1 | 5 KANALIZACIJA - JAŠKI | 5.6 Pokrovi in zaključna dela | 5603 - Dobava in vgradnja LTŽ pokrova fi 600mm, skladno s SIST EN 124-1:2015 nosilnosti D 400 kN. Pokrov izveden na zaklep z odprtinami za zračenje. Tip Norinco, PAM ali enakovredno. Skupaj z razbremenilno AB ploščo za montažo na cev DN 1000 mm, ter vsemi potrebnimi deli in materiali. Vključno z AB vencem za vgradnjo LTŽ pokrova ter dobavo in vgrajevanjem betona C16/20 in vso potrebno armaturo za betoniranje pete revizijskih jaškov. | kos | 5 | 0 | 0
5801 | 423-1 | 423-1 - 5801 | Jalnova ulica, odsek 1 | 5 KANALIZACIJA - JAŠKI | 5.8 hišni priključki | 5801 - Izdelava odcepov za hišne priključke na proj. kanal, odcepi iz PVC cevi DN 160 SN8, po standardu EN1401-1 . Vključno z z izkopom in varovanjem gradbene jame, nakladanjem in odvozom na stalno deponijo, skupaj s stroški deponije. Vključno s planiranjem in utrjevanjem dna jarka,nabavo, dobavo in vgradnjo betona za izdelavo posteljice in obbetoniranjem cevi ter zasipom do kote terena (po detajlu). Posteljica in obsip se ob potrditvi geomehanika in projektanta priključka lahko izvede tudi iz peščenega materiala. Nabava, dobava in vgradnja novega zasipnega materiala. Vključno s črpanjem vode iz gradbene jame. Vključno z nabavo in položitvijo PVC cevi (z vsemi koleni in fazonskimi kosi) od odcepa do revizijskega jaška. Vključno z vzpostavitvijo prvotnega stanja. Pri izdelavi hišnega priključka so vključena vsa režijska dela, zakoličba, postavitev profilov, rezanje asfalta, rušenje asfalta, odstranjevanje tlakovcev, robnikov, izkop, križanje z obstoječimi komunalnimi vodi in ostala dela v povezavi s hišnimi priključki. Izvede se ureditev in vsi potrebni ukrepi pri križanju s komunalno infrastrukturo skladno z navodili upravljavcev. Vključno z izdelavo geodetskega posnetka v skladu z zahtevami upravljavca kanalizacijskega omrežja. Upoštevati načrt hišnega priključka. | kos | 10 | 0 | 0
5806 | 423-1 | 423-1 - 5806 | Jalnova ulica, odsek 1 | 5 KANALIZACIJA - JAŠKI | 5.8 hišni priključki | 5806 - Dobava revizijskih jaškov iz armiranega poliestra po SIST EN 14 364: 2013, komplet z izdelano muldo. Komplet z razbremenilno ploščo za pokrov, AB vencem in LŽ pokrovom fi 600 mm, EN 124-1:2015 nosilnost vsaj C250 kN. Premer jaška 1000mm za priključno cev DN160mm do globine jaška 3m. V ceni je vključena tudi izdelava AB temeljne plošče jaška debeline 20cm, iz betona C25/30. Postavitev jaška za parcelno mejo s pokrovom nosilnosti 250 kN - nepovozne površine. | kos | 10 | 0 | 0
6101 | 423-1 | 423-1 - 6101 | Jalnova ulica, odsek 1 | 6 KANALIZACIJA - PREGLEDI IN KRIŽANJA | 6.1 Pregled | 6101 - Pregled in čiščenje kanala pred izvedbo preizkusa tesnosti. | m1 | 134 | 0 | 0
6102 | 423-1 | 423-1 - 6102 | Jalnova ulica, odsek 1 | 6 KANALIZACIJA - PREGLEDI IN KRIŽANJA | 6.1 Pregled | 6102 - Preizkus tesnosti kanala po standardu SIST EN 1610 ali DIN 4033 - gravitacijski kanal. Vključno z vsemi dodatnimi in zaščitnimi deli. | m1 | 134 | 0 | 0
6105 | 423-1 | 423-1 - 6105 | Jalnova ulica, odsek 1 | 6 KANALIZACIJA - PREGLEDI IN KRIŽANJA | 6.1 Pregled | 6105 - Pregled in snemanje s TV kamero vseh gravitacijskih kanalizacijskih cevi, jaškov in vseh cevnih odsekov. Snemanje kanala po standardu SIST EN 13508-2:2003 in skladno z nemškimi smernicami ATV-M 143-2. | m1 | 134 | 0 | 0
6201 | 423-1 | 423-1 - 6201 | Jalnova ulica, odsek 1 | 6 KANALIZACIJA - PREGLEDI IN KRIŽANJA | 6.2 Križanja | 6201 - Izvedba križanja z obstoječim vodovodom. | kos | 7 | 0 | 0
6202 | 423-1 | 423-1 - 6202 | Jalnova ulica, odsek 1 | 6 KANALIZACIJA - PREGLEDI IN KRIŽANJA | 6.2 Križanja | 6202 - Izvedba križanja z obstoječim podzemnim vodom javne razsvetljave | kos | 1 | 0 | 0
6203 | 423-1 | 423-1 - 6203 | Jalnova ulica, odsek 1 | 6 KANALIZACIJA - PREGLEDI IN KRIŽANJA | 6.2 Križanja | 6203 - Izvedba križanja z obstoječim podzemnim telekomunikacijskim vodom | kos | 3 | 0 | 0
6204 | 423-1 | 423-1 - 6204 | Jalnova ulica, odsek 1 | 6 KANALIZACIJA - PREGLEDI IN KRIŽANJA | 6.2 Križanja | 6204 - Izvedba križanja z obstoječim podzemnim elektroenergetskim vodom | kos | 4 | 0 | 0
6207 | 423-1 | 423-1 - 6207 | Jalnova ulica, odsek 1 | 6 KANALIZACIJA - PREGLEDI IN KRIŽANJA | 6.2 Križanja | 6207 - Izvedba križanja z obstoječim plinovodom. | kos | 2 | 0 | 0
6304 | 423-1 | 423-1 - 6304 | Jalnova ulica, odsek 1 | 6 KANALIZACIJA - PREGLEDI IN KRIŽANJA | 6.3 Prestavitve | 6304 - Prestavitve obstoječih elektroenergetskih vodov skladno z načrtom PZI v kolikor ni možna ustrezna zaščita. Vse v skladu z navodili upravljavcev komunalnih vodov. V ceni so zajeta vsa pripravljalna, gradbeno obrtniška, inštalacijska in zaključna dela. Obračun po m1 prestavljenega voda. | kpl | 120 | 0 | 0
7401 | 423-1 | 423-1 - 7401 | Jalnova ulica, odsek 1 | 7 KANALIZACIJA - GRADBENA IN OBRTNIŠKA DELA | 7.4 Delo s cementim betonom | 7401 - Dobava in vgraditev podložnega cementnega betona C12/15 v prerez do 0,15 m3/m2 | m3 | 0.5 | 0 | 0
7411 | 423-1 | 423-1 - 7411 | Jalnova ulica, odsek 1 | 7 KANALIZACIJA - GRADBENA IN OBRTNIŠKA DELA | 7.4 Delo s cementim betonom | 7411 - Dobava in vgraditev cementnega betona C20/25 v prerez 0,31 do 0,50 m3/m2-m1 | m3 | 1 | 0 | 0
7425 | 423-1 | 423-1 - 7425 | Jalnova ulica, odsek 1 | 7 KANALIZACIJA - GRADBENA IN OBRTNIŠKA DELA | 7.4 Delo s cementim betonom | 7425 - Dobava in izgradnja kamnite zložbe iz kamnitega lomljenca položenega v armiran betonski temelj za zavarovanje struge vodotoka. V ceni je zajeta nabava, dobava in vgradnja vsega potrebnega materiala skladno z detajlom iz načrta PZI ter vsa dodatna in zaščitna dela. | m2 | 4 | 0 | 0
1101 | 423-2 | 423-2 - 1101 | Jalnova ulica, odsek 2 | 1 PRIPRAVLJALNA DELA | 1.1 Zakoličba | 1101 - Zakoličenje osi kanalizacije, z zavarovanjem osi in oznako revizijskih jaškov in vsa druga geodetska dela v času gradnje, ki so potrebna za nemoteno izvajanje del (smeri, višine, vmesne, začasne in končne zakoličbe…) | m1 | 102 | 0 | 0
1102 | 423-2 | 423-2 - 1102 | Jalnova ulica, odsek 2 | 1 PRIPRAVLJALNA DELA | 1.1 Zakoličba | 1102 - Postavitev gradbenih profilov na vzpostavljeno os trase cevovoda, ter določitev nivoja za merjenje globine izkopa in polaganje cevovoda. | kom | 5 | 0 | 0
1201 | 423-2 | 423-2 - 1201 | Jalnova ulica, odsek 2 | 1 PRIPRAVLJALNA DELA | 1.2 Priprava gradbišča | 1201 - Priprava gradbišča, odstranitev eventuelnih ovir in utrditev delovnega platoja. Po končanih delih se gradbišče pospravi in vzpostavi v prvotno stanje. | m1 | 102 | 0 | 0
1202 | 423-2 | 423-2 - 1202 | Jalnova ulica, odsek 2 | 1 PRIPRAVLJALNA DELA | 1.2 Priprava gradbišča | 1202 - Vzdrževanje vseh prekopanih javnih površin v času od rušitve cestišča do vzpostavitve v prvotno stanje, ki zajema polivanje-protiprašna zaščito, dosip udarnih jam, izdelava nasipov za dostope do objektov, utrjevanje in planiranje vključno z dobavo materiala in delom. | m1 | 102 | 0 | 0
1203 | 423-2 | 423-2 - 1203 | Jalnova ulica, odsek 2 | 1 PRIPRAVLJALNA DELA | 1.2 Priprava gradbišča | 1203 - Izdelava lesenih mostičkov oziroma provizorij dostopov za pešce do objektov preko izkopanih jarkov iz plohov debeline 5 cm. Na provizorij dostopih se uredi ograja iz desk in tramičev. Vse po statičnem izračunu in načrtu izvajalca. | kos | 1 | 0 | 0
1301 | 423-2 | 423-2 - 1301 | Jalnova ulica, odsek 2 | 1 PRIPRAVLJALNA DELA | 1.3 Nadzor | 1301 - Izvedba projektantskega nadzora. | ur | 10 | 0 | 0
1302 | 423-2 | 423-2 - 1302 | Jalnova ulica, odsek 2 | 1 PRIPRAVLJALNA DELA | 1.3 Nadzor | 1302 - Nadzor pristojnih služb ostalih komunalnih vodov na območju. | ur | 20 | 0 | 0
1303 | 423-2 | 423-2 - 1303 | Jalnova ulica, odsek 2 | 1 PRIPRAVLJALNA DELA | 1.3 Nadzor | 1303 - Izvedba geomehanskega nadzora, prevzem gradbene jame in temeljnih tal. | ur | 5 | 0 | 0
2101 | 423-2 | 423-2 - 2101 | Jalnova ulica, odsek 2 | 2 KANALIZACIJA - ZEMELJSKA DELA | 2.1 Izkopi | 2101 - Zavarovanje gradbene jame z razpiranjem z jeklenimi opaži -sistem z vodili (SBH, KRINGS ali podobno) . Globina jarka do 4,0m. Vključno z vsemi pomožnimi materiali, deli in transporti. | m2 | 502 | 0 | 0
2105 | 423-2 | 423-2 - 2105 | Jalnova ulica, odsek 2 | 2 KANALIZACIJA - ZEMELJSKA DELA | 2.1 Izkopi | 2105 - Vertikalni strojni izkop gradbene jame globine 0-4m, v terenu III. kat. z nakladanjem na kamion in odvozom na začasno gradbeno deponijo do 2 km, s stroškom začasne deponije. | m3 | 87 | 0 | 0
2106 | 423-2 | 423-2 - 2106 | Jalnova ulica, odsek 2 | 2 KANALIZACIJA - ZEMELJSKA DELA | 2.1 Izkopi | 2106 - Vertikalni strojni izkop gradbene jame globine 0-4m, v terenu III. kat. z nakladanjem na kamion in odvozom na trajno gradbeno deponijo , vključno s stroški deponije. | m3 | 214 | 0 | 0
2121 | 423-2 | 423-2 - 2121 | Jalnova ulica, odsek 2 | 2 KANALIZACIJA - ZEMELJSKA DELA | 2.1 Izkopi | 2121 - Ročni izkop jarka globine 0 - 2 m, z nakladanjem na kamion in odvozom na začasno gradbeno deponijo do 2 km, s stroškom začasne deponije | m3 | 5 | 0 | 0
2123 | 423-2 | 423-2 - 2123 | Jalnova ulica, odsek 2 | 2 KANALIZACIJA - ZEMELJSKA DELA | 2.1 Izkopi | 2123 - Nakladanje materiala na začasni deponiji in odvoz materiala na gradbišče za zasip gradbene jame. | m3 | 92 | 0 | 0
2124 | 423-2 | 423-2 - 2124 | Jalnova ulica, odsek 2 | 2 KANALIZACIJA - ZEMELJSKA DELA | 2.1 Izkopi | 2124 - Ureditev črpalnih jaškov in črpanje talne vode iz gradbene jame pri izvedbi del. | ur | 20 | 0 | 0
2201 | 423-2 | 423-2 - 2201 | Jalnova ulica, odsek 2 | 2 KANALIZACIJA - ZEMELJSKA DELA | 2.2 Zasipi | 2201 - Mehanska utrditev planuma naravnih temeljnih tal do predpisane nosilnosti, skladno z navodili geomehanskega poročila. | m2 | 82 | 0 | 0
2202 | 423-2 | 423-2 - 2202 | Jalnova ulica, odsek 2 | 2 KANALIZACIJA - ZEMELJSKA DELA | 2.2 Zasipi | 2202 - Ročno planiranje dna jarka s točnostjo +/- 3 cm po projektiranem padcu. | m2 | 82 | 0 | 0
2203 | 423-2 | 423-2 - 2203 | Jalnova ulica, odsek 2 | 2 KANALIZACIJA - ZEMELJSKA DELA | 2.2 Zasipi | 2203 - Dobava in vgraditev peščenega materiala granulacije 8 do 16 mm za peščeno ležišče cevi (POSTELJICA) s sprotno višinsko kontrolo do predpisane kote dna cevi (10cm + D/10) z komprimacijo do stopnje 97% SPP (standardni Proctorjev preizkus), vključno z nabavo in transportom materiala. | m3 | 23 | 0 | 0
2204 | 423-2 | 423-2 - 2204 | Jalnova ulica, odsek 2 | 2 KANALIZACIJA - ZEMELJSKA DELA | 2.2 Zasipi | 2204 - Dobava in vgraditev peščenega materiala granulacije 8 do 16 mm s komprimacijo, v coni cevovoda v debelini 30 cm nad temenom, s komprimacijo v plasteh po 20 cm, zbitost 95% po proctorju, vključno z nabavo in transportom materiala. | m3 | 87 | 0 | 0
2207 | 423-2 | 423-2 - 2207 | Jalnova ulica, odsek 2 | 2 KANALIZACIJA - ZEMELJSKA DELA | 2.2 Zasipi | 2207 - Nabava, dobava in vgraditev geotekstila za ločilno plast in ovijanje obsipa cevi, natezna trdnost 14 do 16 kN/m2, gostote minimalno 300 g/m2. V ceni so zajeti preklopi in ves potreben pritrdilni material. | m2 | 632 | 0 | 0
2208 | 423-2 | 423-2 - 2208 | Jalnova ulica, odsek 2 | 2 KANALIZACIJA - ZEMELJSKA DELA | 2.2 Zasipi | 2208 - Zasipavanje jarka z izkopanim materialom, s komprimiranjem v slojih po 30 cm, do 95 % zgoščenosti po standardnem Proctorjevem postopku, vključno z dovozom z začasne deponije. | m3 | 92 | 0 | 0
2209 | 423-2 | 423-2 - 2209 | Jalnova ulica, odsek 2 | 2 KANALIZACIJA - ZEMELJSKA DELA | 2.2 Zasipi | 2209 - Zasip jarka z dovozom novega gramoznega zasipnega materiala z utrjevanjem v slojih po 30 cm do 95 % trdnosti po standardnem Proctorjevem postopku; vključno z nabavo in dobavo zasipnega materiala. | m3 | 20 | 0 | 0
2210 | 423-2 | 423-2 - 2210 | Jalnova ulica, odsek 2 | 2 KANALIZACIJA - ZEMELJSKA DELA | 2.2 Zasipi | 2210 - Izdelava posteljice iz drobljenih kamnitih zrn v debelini 50 cm | m3 | 76 | 0 | 0
3105 | 423-2 | 423-2 - 3105 | Jalnova ulica, odsek 2 | 3 KANALIZACIJA - PRIPRAVLJALNA DELA | 3.1 Rušitvena in pripravljalna dela | 3105 - Porušitev in odstranitev kanalizacije iz cevi s premerom do 40 cm | m | 80 | 0 | 0
4103 | 423-2 | 423-2 - 4103 | Jalnova ulica, odsek 2 | 4 KANALIZACIJSKA - CEVI | 4.1 Cevi iz poliestra | 4103 - Nabava, dobava in montaža kanalizacijskih cevi DN 300 mm iz armiranega poliestra (GRP) izdelane po SIST EN 14364: 2013, nazivne togosti SN 10.000 N/m2, kompletno z potrebnimi spojkami. Cev ima na eni strani montirano spojko iz poliestra z EPDM tesnilom. Spoj (tesnilo) mora biti zaradi zagotovitve kvalitete spoja preizkušen skupaj s cevmi (certifikat). Notranji zaščitni sloj cevi iz čistega poliestra, brez polnila in ojačitve, mora imeti minimalno debelino 1,0 mm s ciljem doseganja tesnosti, kemijske in abrazijske obstojnosti in odpornosti na obrus pri visokotlačnem čiščenju. Vključen je tudi prevoz in prenos kanalizacijskih cevi iz deponije do mesta vgradnje. | m1 | 44 | 0 | 0
4105 | 423-2 | 423-2 - 4105 | Jalnova ulica, odsek 2 | 4 KANALIZACIJSKA - CEVI | 4.1 Cevi iz poliestra | 4105 - Nabava, dobava in montaža kanalizacijskih cevi DN 400 mm iz armiranega poliestra (GRP) izdelane po SIST EN 14364: 2013, nazivne togosti SN 10.000 N/m2, kompletno z potrebnimi spojkami. Cev ima na eni strani montirano spojko iz poliestra z EPDM tesnilom. Spoj (tesnilo) mora biti zaradi zagotovitve kvalitete spoja preizkušen skupaj s cevmi (certifikat). Notranji zaščitni sloj cevi iz čistega poliestra, brez polnila in ojačitve, mora imeti minimalno debelino 1,0 mm s ciljem doseganja tesnosti, kemijske in abrazijske obstojnosti in odpornosti na obrus pri visokotlačnem čiščenju. Vključen je tudi prevoz in prenos kanalizacijskih cevi iz deponije do mesta vgradnje. | m1 | 58 | 0 | 0
4402 | 423-2 | 423-2 - 4402 | Jalnova ulica, odsek 2 | 4 KANALIZACIJSKA - CEVI | 4.4 Izpusti iz kanala | 4402 - Nabava, dobava in vgradnja protipovratne lopute na iztoku iz meteornega kanala iz cevi premera 300 mm (žabji pokrov). V ceni je zajeto obbetoniranje in armiranje iztočne glave cevi ter vsa dodatna in zaščitna dela. | kos | 1 | 0 | 0
5102 | 423-2 | 423-2 - 5102 | Jalnova ulica, odsek 2 | 5 KANALIZACIJA - JAŠKI | 5.1 Jaški iz GRP | 5102 - Nabava, dobava in montaža revizijskih jaškov iz armiranega poliestra po SIST EN 14 364: 2013, komplet z izdelano muldo. Premer jaška 1000mm, globina 1 - 2 m. Minimalna debelina sten revizijskega jaška je 8mm. V ceni je vključena tudi izdelava AB temeljne plošče jaška debeline 20cm, iz betona C25/30. | kos | 2 | 0 | 0
5103 | 423-2 | 423-2 - 5103 | Jalnova ulica, odsek 2 | 5 KANALIZACIJA - JAŠKI | 5.1 Jaški iz GRP | 5103 - Nabava, dobava in montaža revizijskih jaškov iz armiranega poliestra po SIST EN 14 364: 2013, komplet z izdelano muldo. Premer jaška 1000mm, globina 2 - 3 m. Minimalna debelina sten revizijskega jaška je 8mm. V ceni je vključena tudi izdelava AB temeljne plošče jaška debeline 20cm, iz betona C25/30. | kos | 2 | 0 | 0
5603 | 423-2 | 423-2 - 5603 | Jalnova ulica, odsek 2 | 5 KANALIZACIJA - JAŠKI | 5.6 Pokrovi in zaključna dela | 5603 - Dobava in vgradnja LTŽ pokrova fi 600mm, skladno s SIST EN 124-1:2015 nosilnosti D 400 kN. Pokrov izveden na zaklep z odprtinami za zračenje. Tip Norinco, PAM ali enakovredno. Skupaj z razbremenilno AB ploščo za montažo na cev DN 1000 mm, ter vsemi potrebnimi deli in materiali. Vključno z AB vencem za vgradnjo LTŽ pokrova ter dobavo in vgrajevanjem betona C16/20 in vso potrebno armaturo za betoniranje pete revizijskih jaškov. | kos | 4 | 0 | 0
5801 | 423-2 | 423-2 - 5801 | Jalnova ulica, odsek 2 | 5 KANALIZACIJA - JAŠKI | 5.8 hišni priključki | 5801 - Izdelava odcepov za hišne priključke na proj. kanal, odcepi iz PVC cevi DN 160 SN8, po standardu EN1401-1 . Vključno z z izkopom in varovanjem gradbene jame, nakladanjem in odvozom na stalno deponijo, skupaj s stroški deponije. Vključno s planiranjem in utrjevanjem dna jarka,nabavo, dobavo in vgradnjo betona za izdelavo posteljice in obbetoniranjem cevi ter zasipom do kote terena (po detajlu). Posteljica in obsip se ob potrditvi geomehanika in projektanta priključka lahko izvede tudi iz peščenega materiala. Nabava, dobava in vgradnja novega zasipnega materiala. Vključno s črpanjem vode iz gradbene jame. Vključno z nabavo in položitvijo PVC cevi (z vsemi koleni in fazonskimi kosi) od odcepa do revizijskega jaška. Vključno z vzpostavitvijo prvotnega stanja. Pri izdelavi hišnega priključka so vključena vsa režijska dela, zakoličba, postavitev profilov, rezanje asfalta, rušenje asfalta, odstranjevanje tlakovcev, robnikov, izkop, križanje z obstoječimi komunalnimi vodi in ostala dela v povezavi s hišnimi priključki. Izvede se ureditev in vsi potrebni ukrepi pri križanju s komunalno infrastrukturo skladno z navodili upravljavcev. Vključno z izdelavo geodetskega posnetka v skladu z zahtevami upravljavca kanalizacijskega omrežja. Upoštevati načrt hišnega priključka. | kos | 7 | 0 | 0
5806 | 423-2 | 423-2 - 5806 | Jalnova ulica, odsek 2 | 5 KANALIZACIJA - JAŠKI | 5.8 hišni priključki | 5806 - Dobava revizijskih jaškov iz armiranega poliestra po SIST EN 14 364: 2013, komplet z izdelano muldo. Komplet z razbremenilno ploščo za pokrov, AB vencem in LŽ pokrovom fi 600 mm, EN 124-1:2015 nosilnost vsaj C250 kN. Premer jaška 1000mm za priključno cev DN160mm do globine jaška 3m. V ceni je vključena tudi izdelava AB temeljne plošče jaška debeline 20cm, iz betona C25/30. Postavitev jaška za parcelno mejo s pokrovom nosilnosti 250 kN - nepovozne površine. | kos | 7 | 0 | 0
6101 | 423-2 | 423-2 - 6101 | Jalnova ulica, odsek 2 | 6 KANALIZACIJA - PREGLEDI IN KRIŽANJA | 6.1 Pregled | 6101 - Pregled in čiščenje kanala pred izvedbo preizkusa tesnosti. | m1 | 102 | 0 | 0
6102 | 423-2 | 423-2 - 6102 | Jalnova ulica, odsek 2 | 6 KANALIZACIJA - PREGLEDI IN KRIŽANJA | 6.1 Pregled | 6102 - Preizkus tesnosti kanala po standardu SIST EN 1610 ali DIN 4033 - gravitacijski kanal. Vključno z vsemi dodatnimi in zaščitnimi deli. | m1 | 102 | 0 | 0
6105 | 423-2 | 423-2 - 6105 | Jalnova ulica, odsek 2 | 6 KANALIZACIJA - PREGLEDI IN KRIŽANJA | 6.1 Pregled | 6105 - Pregled in snemanje s TV kamero vseh gravitacijskih kanalizacijskih cevi, jaškov in vseh cevnih odsekov. Snemanje kanala po standardu SIST EN 13508-2:2003 in skladno z nemškimi smernicami ATV-M 143-2. | m1 | 102 | 0 | 0
6201 | 423-2 | 423-2 - 6201 | Jalnova ulica, odsek 2 | 6 KANALIZACIJA - PREGLEDI IN KRIŽANJA | 6.2 Križanja | 6201 - Izvedba križanja z obstoječim vodovodom. | kos | 3 | 0 | 0
6202 | 423-2 | 423-2 - 6202 | Jalnova ulica, odsek 2 | 6 KANALIZACIJA - PREGLEDI IN KRIŽANJA | 6.2 Križanja | 6202 - Izvedba križanja z obstoječim podzemnim vodom javne razsvetljave | kos | 1 | 0 | 0
6203 | 423-2 | 423-2 - 6203 | Jalnova ulica, odsek 2 | 6 KANALIZACIJA - PREGLEDI IN KRIŽANJA | 6.2 Križanja | 6203 - Izvedba križanja z obstoječim podzemnim telekomunikacijskim vodom | kos | 1 | 0 | 0
6204 | 423-2 | 423-2 - 6204 | Jalnova ulica, odsek 2 | 6 KANALIZACIJA - PREGLEDI IN KRIŽANJA | 6.2 Križanja | 6204 - Izvedba križanja z obstoječim podzemnim elektroenergetskim vodom | kos | 3 | 0 | 0
6301 | 423-2 | 423-2 - 6301 | Jalnova ulica, odsek 2 | 6 KANALIZACIJA - PREGLEDI IN KRIŽANJA | 6.3 Prestavitve | 6301 - Prestavitve obstoječega vodovoda skladno z načrtom PZI v kolikor ni možna ustrezna zaščita. Vse v skladu z navodili upravljavcev komunalnih vodov. V ceni so zajeta vsa pripravljalna, gradbeno obrtniška, inštalacijska in zaključna dela. Obračun po m1 prestavljenega voda (NL DN100) | kpl | 40 | 0 | 0
7401 | 423-2 | 423-2 - 7401 | Jalnova ulica, odsek 2 | 7 KANALIZACIJA - GRADBENA IN OBRTNIŠKA DELA | 7.4 Delo s cementim betonom | 7401 - Dobava in vgraditev podložnega cementnega betona C12/15 v prerez do 0,15 m3/m2 | m3 | 0.5 | 0 | 0
7411 | 423-2 | 423-2 - 7411 | Jalnova ulica, odsek 2 | 7 KANALIZACIJA - GRADBENA IN OBRTNIŠKA DELA | 7.4 Delo s cementim betonom | 7411 - Dobava in vgraditev cementnega betona C20/25 v prerez 0,31 do 0,50 m3/m2-m1 | m3 | 1 | 0 | 0
7425 | 423-2 | 423-2 - 7425 | Jalnova ulica, odsek 2 | 7 KANALIZACIJA - GRADBENA IN OBRTNIŠKA DELA | 7.4 Delo s cementim betonom | 7425 - Dobava in izgradnja kamnite zložbe iz kamnitega lomljenca položenega v armiran betonski temelj za zavarovanje struge vodotoka. V ceni je zajeta nabava, dobava in vgradnja vsega potrebnega materiala skladno z detajlom iz načrta PZI ter vsa dodatna in zaščitna dela. | m2 | 4 | 0 | 0
1101 | 196 | 196 - 1101 | Jurčkova cesta, odcep 1 | 1 PRIPRAVLJALNA DELA | 1.1 Zakoličba | 1101 - Zakoličenje osi kanalizacije, z zavarovanjem osi in oznako revizijskih jaškov in vsa druga geodetska dela v času gradnje, ki so potrebna za nemoteno izvajanje del (smeri, višine, vmesne, začasne in končne zakoličbe…) | m1 | 138 | 0 | 0
1102 | 196 | 196 - 1102 | Jurčkova cesta, odcep 1 | 1 PRIPRAVLJALNA DELA | 1.1 Zakoličba | 1102 - Postavitev gradbenih profilov na vzpostavljeno os trase cevovoda, ter določitev nivoja za merjenje globine izkopa in polaganje cevovoda. | kom | 5 | 0 | 0
1201 | 196 | 196 - 1201 | Jurčkova cesta, odcep 1 | 1 PRIPRAVLJALNA DELA | 1.2 Priprava gradbišča | 1201 - Priprava gradbišča, odstranitev eventuelnih ovir in utrditev delovnega platoja. Po končanih delih se gradbišče pospravi in vzpostavi v prvotno stanje. | m1 | 138 | 0 | 0
1202 | 196 | 196 - 1202 | Jurčkova cesta, odcep 1 | 1 PRIPRAVLJALNA DELA | 1.2 Priprava gradbišča | 1202 - Vzdrževanje vseh prekopanih javnih površin v času od rušitve cestišča do vzpostavitve v prvotno stanje, ki zajema polivanje-protiprašna zaščito, dosip udarnih jam, izdelava nasipov za dostope do objektov, utrjevanje in planiranje vključno z dobavo materiala in delom. | m1 | 138 | 0 | 0
1203 | 196 | 196 - 1203 | Jurčkova cesta, odcep 1 | 1 PRIPRAVLJALNA DELA | 1.2 Priprava gradbišča243 | 1203 - Izdelava lesenih mostičkov oziroma provizorij dostopov za pešce do objektov preko izkopanih jarkov iz plohov debeline 5 cm. Na provizorij dostopih se uredi ograja iz desk in tramičev. Vse po statičnem izračunu in načrtu izvajalca. | kos | 1 | 0 | 0
1301 | 196 | 196 - 1301 | Jurčkova cesta, odcep 1 | 1 PRIPRAVLJALNA DELA | 1.3 Nadzor | 1301 - Izvedba projektantskega nadzora. | ur | 10 | 0 | 0
1302 | 196 | 196 - 1302 | Jurčkova cesta, odcep 1 | 1 PRIPRAVLJALNA DELA | 1.3 Nadzor | 1302 - Nadzor pristojnih služb ostalih komunalnih vodov na območju. | ur | 15 | 0 | 0
1303 | 196 | 196 - 1303 | Jurčkova cesta, odcep 1 | 1 PRIPRAVLJALNA DELA | 1.3 Nadzor | 1303 - Izvedba geomehanskega nadzora, prevzem gradbene jame in temeljnih tal. | ur | 5 | 0 | 0
2101 | 196 | 196 - 2101 | Jurčkova cesta, odcep 1 | 2 KANALIZACIJA - ZEMELJSKA DELA | 2.1 Izkopi | 2101 - Zavarovanje gradbene jame z razpiranjem z jeklenimi opaži -sistem z vodili (SBH, KRINGS ali podobno) . Globina jarka do 4,0m. Vključno z vsemi pomožnimi materiali, deli in transporti. | m2 | 460 | 0 | 0
2106 | 196 | 196 - 2106 | Jurčkova cesta, odcep 1 | 2 KANALIZACIJA - ZEMELJSKA DELA | 2.1 Izkopi | 2106 - Vertikalni strojni izkop gradbene jame globine 0-4m, v terenu III. kat. z nakladanjem na kamion in odvozom na trajno gradbeno deponijo , vključno s stroški deponije. | m3 | 225 | 0 | 0
2121 | 196 | 196 - 2121 | Jurčkova cesta, odcep 1 | 2 KANALIZACIJA - ZEMELJSKA DELA | 2.1 Izkopi | 2121 - Ročni izkop jarka globine 0 - 2 m, z nakladanjem na kamion in odvozom na začasno gradbeno deponijo do 2 km, s stroškom začasne deponije | m3 | 7 | 0 | 0
2124 | 196 | 196 - 2124 | Jurčkova cesta, odcep 1 | 2 KANALIZACIJA - ZEMELJSKA DELA | 2.1 Izkopi | 2124 - Ureditev črpalnih jaškov in črpanje talne vode iz gradbene jame pri izvedbi del. | ur | 27 | 0 | 0
2125 | 196 | 196 - 2125 | Jurčkova cesta, odcep 1 | 2 KANALIZACIJA - ZEMELJSKA DELA | 2.1 Izkopi | 2125 - Nakladanje materiala na kamion na začasni deponiji in odvoz na trajno gradbeno deponijo, vključno s stroški deponije. | m3 | 7 | 0 | 0
2201 | 196 | 196 - 2201 | Jurčkova cesta, odcep 1 | 2 KANALIZACIJA - ZEMELJSKA DELA | 2.2 Zasipi | 2201 - Mehanska utrditev planuma naravnih temeljnih tal do predpisane nosilnosti, skladno z navodili geomehanskega poročila. | m2 | 107 | 0 | 0
2202 | 196 | 196 - 2202 | Jurčkova cesta, odcep 1 | 2 KANALIZACIJA - ZEMELJSKA DELA | 2.2 Zasipi | 2202 - Ročno planiranje dna jarka s točnostjo +/- 3 cm po projektiranem padcu. | m2 | 107 | 0 | 0
2203 | 196 | 196 - 2203 | Jurčkova cesta, odcep 1 | 2 KANALIZACIJA - ZEMELJSKA DELA | 2.2 Zasipi | 2203 - Dobava in vgraditev peščenega materiala granulacije 8 do 16 mm za peščeno ležišče cevi (POSTELJICA) s sprotno višinsko kontrolo do predpisane kote dna cevi (10cm + D/10) z komprimacijo do stopnje 97% SPP (standardni Proctorjev preizkus), vključno z nabavo in transportom materiala. | m3 | 30 | 0 | 0
2204 | 196 | 196 - 2204 | Jurčkova cesta, odcep 1 | 2 KANALIZACIJA - ZEMELJSKA DELA | 2.2 Zasipi | 2204 - Dobava in vgraditev peščenega materiala granulacije 8 do 16 mm s komprimacijo, v coni cevovoda v debelini 30 cm nad temenom, s komprimacijo v plasteh po 20 cm, zbitost 95% po proctorju, vključno z nabavo in transportom materiala. | m3 | 114 | 0 | 0
2207 | 196 | 196 - 2207 | Jurčkova cesta, odcep 1 | 2 KANALIZACIJA - ZEMELJSKA DELA | 2.2 Zasipi | 2207 - Nabava, dobava in vgraditev geotekstila za ločilno plast in ovijanje obsipa cevi, natezna trdnost 14 do 16 kN/m2, gostote minimalno 300 g/m2. V ceni so zajeti preklopi in ves potreben pritrdilni material. | m2 | 831 | 0 | 0
2210 | 196 | 196 - 2210 | Jurčkova cesta, odcep 1 | 2 KANALIZACIJA - ZEMELJSKA DELA | 2.2 Zasipi | 2210 - Izdelava posteljice iz drobljenih kamnitih zrn v debelini 50 cm | m3 | 100 | 0 | 0
3105 | 196 | 196 - 3105 | Jurčkova cesta, odcep 1 | 3 KANALIZACIJA - PRIPRAVLJALNA DELA | 3.1 Rušitvena in pripravljalna dela | 3105 - Porušitev in odstranitev kanalizacije iz cevi s premerom do 40 cm | m | 110 | 0 | 0
4103 | 196 | 196 - 4103 | Jurčkova cesta, odcep 1 | 4 KANALIZACIJSKA - CEVI | 4.1 Cevi iz poliestra | 4103 - Nabava, dobava in montaža kanalizacijskih cevi DN 300 mm iz armiranega poliestra (GRP) izdelane po SIST EN 14364: 2013, nazivne togosti SN 10.000 N/m2, kompletno z potrebnimi spojkami. Cev ima na eni strani montirano spojko iz poliestra z EPDM tesnilom. Spoj (tesnilo) mora biti zaradi zagotovitve kvalitete spoja preizkušen skupaj s cevmi (certifikat). Notranji zaščitni sloj cevi iz čistega poliestra, brez polnila in ojačitve, mora imeti minimalno debelino 1,0 mm s ciljem doseganja tesnosti, kemijske in abrazijske obstojnosti in odpornosti na obrus pri visokotlačnem čiščenju. Vključen je tudi prevoz in prenos kanalizacijskih cevi iz deponije do mesta vgradnje. | m1 | 40 | 0 | 0
4105 | 196 | 196 - 4105 | Jurčkova cesta, odcep 1 | 4 KANALIZACIJSKA - CEVI | 4.1 Cevi iz poliestra | 4105 - Nabava, dobava in montaža kanalizacijskih cevi DN 400 mm iz armiranega poliestra (GRP) izdelane po SIST EN 14364: 2013, nazivne togosti SN 10.000 N/m2, kompletno z potrebnimi spojkami. Cev ima na eni strani montirano spojko iz poliestra z EPDM tesnilom. Spoj (tesnilo) mora biti zaradi zagotovitve kvalitete spoja preizkušen skupaj s cevmi (certifikat). Notranji zaščitni sloj cevi iz čistega poliestra, brez polnila in ojačitve, mora imeti minimalno debelino 1,0 mm s ciljem doseganja tesnosti, kemijske in abrazijske obstojnosti in odpornosti na obrus pri visokotlačnem čiščenju. Vključen je tudi prevoz in prenos kanalizacijskih cevi iz deponije do mesta vgradnje. | m1 | 98 | 0 | 0
5102 | 196 | 196 - 5102 | Jurčkova cesta, odcep 1 | 5 KANALIZACIJA - JAŠKI | 5.1 Jaški iz GRP | 5102 - Nabava, dobava in montaža revizijskih jaškov iz armiranega poliestra po SIST EN 14 364: 2013, komplet z izdelano muldo. Premer jaška 1000mm, globina 1 - 2 m. Minimalna debelina sten revizijskega jaška je 8mm. V ceni je vključena tudi izdelava AB temeljne plošče jaška debeline 20cm, iz betona C25/30. | kos | 4 | 0 | 0
5103 | 196 | 196 - 5103 | Jurčkova cesta, odcep 1 | 5 KANALIZACIJA - JAŠKI | 5.1 Jaški iz GRP | 5103 - Nabava, dobava in montaža revizijskih jaškov iz armiranega poliestra po SIST EN 14 364: 2013, komplet z izdelano muldo. Premer jaška 1000mm, globina 2 - 3 m. Minimalna debelina sten revizijskega jaška je 8mm. V ceni je vključena tudi izdelava AB temeljne plošče jaška debeline 20cm, iz betona C25/30. | kos | 1 | 0 | 0
5603 | 196 | 196 - 5603 | Jurčkova cesta, odcep 1 | 5 KANALIZACIJA - JAŠKI | 5.6 Pokrovi in zaključna dela | 5603 - Dobava in vgradnja LTŽ pokrova fi 600mm, skladno s SIST EN 124-1:2015 nosilnosti D 400 kN. Pokrov izveden na zaklep z odprtinami za zračenje. Tip Norinco, PAM ali enakovredno. Skupaj z razbremenilno AB ploščo za montažo na cev DN 1000 mm, ter vsemi potrebnimi deli in materiali. Vključno z AB vencem za vgradnjo LTŽ pokrova ter dobavo in vgrajevanjem betona C16/20 in vso potrebno armaturo za betoniranje pete revizijskih jaškov. | kos | 5 | 0 | 0
5608 | 196 | 196 - 5608 | Jurčkova cesta, odcep 1 | 5 KANALIZACIJA - JAŠKI | 5.6 Pokrovi in zaključna dela | 5608 - Izdelava priklopa projektiranega meteornega kanala na obstoječi meteorni kanal preko jaška, z vsemi pomožnimi deli, materiali ter prenosi. | kos | 1 | 0 | 0
5801 | 196 | 196 - 5801 | Jurčkova cesta, odcep 1 | 5 KANALIZACIJA - JAŠKI | 5.8 hišni priključki | 5801 - Izdelava odcepov za hišne priključke na proj. kanal, odcepi iz PVC cevi DN 160 SN8, po standardu EN1401-1 . Vključno z z izkopom in varovanjem gradbene jame, nakladanjem in odvozom na stalno deponijo, skupaj s stroški deponije. Vključno s planiranjem in utrjevanjem dna jarka,nabavo, dobavo in vgradnjo betona za izdelavo posteljice in obbetoniranjem cevi ter zasipom do kote terena (po detajlu). Posteljica in obsip se ob potrditvi geomehanika in projektanta priključka lahko izvede tudi iz peščenega materiala. Nabava, dobava in vgradnja novega zasipnega materiala. Vključno s črpanjem vode iz gradbene jame. Vključno z nabavo in položitvijo PVC cevi (z vsemi koleni in fazonskimi kosi) od odcepa do revizijskega jaška. Vključno z vzpostavitvijo prvotnega stanja. Pri izdelavi hišnega priključka so vključena vsa režijska dela, zakoličba, postavitev profilov, rezanje asfalta, rušenje asfalta, odstranjevanje tlakovcev, robnikov, izkop, križanje z obstoječimi komunalnimi vodi in ostala dela v povezavi s hišnimi priključki. Izvede se ureditev in vsi potrebni ukrepi pri križanju s komunalno infrastrukturo skladno z navodili upravljavcev. Vključno z izdelavo geodetskega posnetka v skladu z zahtevami upravljavca kanalizacijskega omrežja. Upoštevati načrt hišnega priključka. | kos | 8 | 0 | 0
5806 | 196 | 196 - 5806 | Jurčkova cesta, odcep 1 | 5 KANALIZACIJA - JAŠKI | 5.8 hišni priključki | 5806 - Dobava revizijskih jaškov iz armiranega poliestra po SIST EN 14 364: 2013, komplet z izdelano muldo. Komplet z razbremenilno ploščo za pokrov, AB vencem in LŽ pokrovom fi 600 mm, EN 124-1:2015 nosilnost vsaj C250 kN. Premer jaška 1000mm za priključno cev DN160mm do globine jaška 3m. V ceni je vključena tudi izdelava AB temeljne plošče jaška debeline 20cm, iz betona C25/30. Postavitev jaška za parcelno mejo s pokrovom nosilnosti 250 kN - nepovozne površine. | kos | 8 | 0 | 0
6101 | 196 | 196 - 6101 | Jurčkova cesta, odcep 1 | 6 KANALIZACIJA - PREGLEDI IN KRIŽANJA | 6.1 Pregled | 6101 - Pregled in čiščenje kanala pred izvedbo preizkusa tesnosti. | m1 | 134 | 0 | 0
6102 | 196 | 196 - 6102 | Jurčkova cesta, odcep 1 | 6 KANALIZACIJA - PREGLEDI IN KRIŽANJA | 6.1 Pregled | 6102 - Preizkus tesnosti kanala po standardu SIST EN 1610 ali DIN 4033 - gravitacijski kanal. Vključno z vsemi dodatnimi in zaščitnimi deli. | m1 | 134 | 0 | 0
6105 | 196 | 196 - 6105 | Jurčkova cesta, odcep 1 | 6 KANALIZACIJA - PREGLEDI IN KRIŽANJA | 6.1 Pregled | 6105 - Pregled in snemanje s TV kamero vseh gravitacijskih kanalizacijskih cevi, jaškov in vseh cevnih odsekov. Snemanje kanala po standardu SIST EN 13508-2:2003 in skladno z nemškimi smernicami ATV-M 143-2. | m1 | 134 | 0 | 0
6201 | 196 | 196 - 6201 | Jurčkova cesta, odcep 1 | 6 KANALIZACIJA - PREGLEDI IN KRIŽANJA | 6.2 Križanja | 6201 - Izvedba križanja z obstoječim vodovodom. | kos | 1 | 0 | 0
6202 | 196 | 196 - 6202 | Jurčkova cesta, odcep 1 | 6 KANALIZACIJA - PREGLEDI IN KRIŽANJA | 6.2 Križanja | 6202 - Izvedba križanja z obstoječim podzemnim vodom javne razsvetljave | kos | 1 | 0 | 0
6203 | 196 | 196 - 6203 | Jurčkova cesta, odcep 1 | 6 KANALIZACIJA - PREGLEDI IN KRIŽANJA | 6.2 Križanja | 6203 - Izvedba križanja z obstoječim podzemnim telekomunikacijskim vodom | kos | 1 | 0 | 0
6204 | 196 | 196 - 6204 | Jurčkova cesta, odcep 1 | 6 KANALIZACIJA - PREGLEDI IN KRIŽANJA | 6.2 Križanja | 6204 - Izvedba križanja z obstoječim podzemnim elektroenergetskim vodom | kos | 5 | 0 | 0
1101 | 195 | 195 - 1101 | Jurčkova cesta, odcep 2 | 1 PRIPRAVLJALNA DELA | 1.1 Zakoličba | 1101 - Zakoličenje osi kanalizacije, z zavarovanjem osi in oznako revizijskih jaškov in vsa druga geodetska dela v času gradnje, ki so potrebna za nemoteno izvajanje del (smeri, višine, vmesne, začasne in končne zakoličbe…) | m1 | 141 | 0 | 0
1102 | 195 | 195 - 1102 | Jurčkova cesta, odcep 2 | 1 PRIPRAVLJALNA DELA | 1.1 Zakoličba | 1102 - Postavitev gradbenih profilov na vzpostavljeno os trase cevovoda, ter določitev nivoja za merjenje globine izkopa in polaganje cevovoda. | kom | 4 | 0 | 0
1201 | 195 | 195 - 1201 | Jurčkova cesta, odcep 2 | 1 PRIPRAVLJALNA DELA | 1.2 Priprava gradbišča | 1201 - Priprava gradbišča, odstranitev eventuelnih ovir in utrditev delovnega platoja. Po končanih delih se gradbišče pospravi in vzpostavi v prvotno stanje. | m1 | 141 | 0 | 0
1202 | 195 | 195 - 1202 | Jurčkova cesta, odcep 2 | 1 PRIPRAVLJALNA DELA | 1.2 Priprava gradbišča | 1202 - Vzdrževanje vseh prekopanih javnih površin v času od rušitve cestišča do vzpostavitve v prvotno stanje, ki zajema polivanje-protiprašna zaščito, dosip udarnih jam, izdelava nasipov za dostope do objektov, utrjevanje in planiranje vključno z dobavo materiala in delom. | m1 | 141 | 0 | 0
1203 | 195 | 195 - 1203 | Jurčkova cesta, odcep 2 | 1 PRIPRAVLJALNA DELA | 1.2 Priprava gradbišča243 | 1203 - Izdelava lesenih mostičkov oziroma provizorij dostopov za pešce do objektov preko izkopanih jarkov iz plohov debeline 5 cm. Na provizorij dostopih se uredi ograja iz desk in tramičev. Vse po statičnem izračunu in načrtu izvajalca. | kos | 1 | 0 | 0
1301 | 195 | 195 - 1301 | Jurčkova cesta, odcep 2 | 1 PRIPRAVLJALNA DELA | 1.3 Nadzor | 1301 - Izvedba projektantskega nadzora. | ur | 10 | 0 | 0
1302 | 195 | 195 - 1302 | Jurčkova cesta, odcep 2 | 1 PRIPRAVLJALNA DELA | 1.3 Nadzor | 1302 - Nadzor pristojnih služb ostalih komunalnih vodov na območju. | ur | 15 | 0 | 0
1303 | 195 | 195 - 1303 | Jurčkova cesta, odcep 2 | 1 PRIPRAVLJALNA DELA | 1.3 Nadzor | 1303 - Izvedba geomehanskega nadzora, prevzem gradbene jame in temeljnih tal. | ur | 5 | 0 | 0
2101 | 195 | 195 - 2101 | Jurčkova cesta, odcep 2 | 2 KANALIZACIJA - ZEMELJSKA DELA | 2.1 Izkopi | 2101 - Zavarovanje gradbene jame z razpiranjem z jeklenimi opaži -sistem z vodili (SBH, KRINGS ali podobno) . Globina jarka do 4,0m. Vključno z vsemi pomožnimi materiali, deli in transporti. | m2 | 561 | 0 | 0
2105 | 195 | 195 - 2105 | Jurčkova cesta, odcep 2 | 2 KANALIZACIJA - ZEMELJSKA DELA | 2.1 Izkopi | 2105 - Vertikalni strojni izkop gradbene jame globine 0-4m, v terenu III. kat. z nakladanjem na kamion in odvozom na začasno gradbeno deponijo do 2 km, s stroškom začasne deponije. | m3 | 88 | 0 | 0
2106 | 195 | 195 - 2106 | Jurčkova cesta, odcep 2 | 2 KANALIZACIJA - ZEMELJSKA DELA | 2.1 Izkopi | 2106 - Vertikalni strojni izkop gradbene jame globine 0-4m, v terenu III. kat. z nakladanjem na kamion in odvozom na trajno gradbeno deponijo , vključno s stroški deponije. | m3 | 222 | 0 | 0
2121 | 195 | 195 - 2121 | Jurčkova cesta, odcep 2 | 2 KANALIZACIJA - ZEMELJSKA DELA | 2.1 Izkopi | 2121 - Ročni izkop jarka globine 0 - 2 m, z nakladanjem na kamion in odvozom na začasno gradbeno deponijo do 2 km, s stroškom začasne deponije | m3 | 5.5 | 0 | 0
2123 | 195 | 195 - 2123 | Jurčkova cesta, odcep 2 | 2 KANALIZACIJA - ZEMELJSKA DELA | 2.1 Izkopi | 2123 - Nakladanje materiala na začasni deponiji in odvoz materiala na gradbišče za zasip gradbene jame. | m3 | 46 | 0 | 0
2124 | 195 | 195 - 2124 | Jurčkova cesta, odcep 2 | 2 KANALIZACIJA - ZEMELJSKA DELA | 2.1 Izkopi | 2124 - Ureditev črpalnih jaškov in črpanje talne vode iz gradbene jame pri izvedbi del. | ur | 25 | 0 | 0
2125 | 195 | 195 - 2125 | Jurčkova cesta, odcep 2 | 2 KANALIZACIJA - ZEMELJSKA DELA | 2.1 Izkopi | 2125 - Nakladanje materiala na kamion na začasni deponiji in odvoz na trajno gradbeno deponijo, vključno s stroški deponije. | m3 | 47 | 0 | 0
2201 | 195 | 195 - 2201 | Jurčkova cesta, odcep 2 | 2 KANALIZACIJA - ZEMELJSKA DELA | 2.2 Zasipi | 2201 - Mehanska utrditev planuma naravnih temeljnih tal do predpisane nosilnosti, skladno z navodili geomehanskega poročila. | m2 | 111 | 0 | 0
2202 | 195 | 195 - 2202 | Jurčkova cesta, odcep 2 | 2 KANALIZACIJA - ZEMELJSKA DELA | 2.2 Zasipi | 2202 - Ročno planiranje dna jarka s točnostjo +/- 3 cm po projektiranem padcu. | m2 | 111 | 0 | 0
2203 | 195 | 195 - 2203 | Jurčkova cesta, odcep 2 | 2 KANALIZACIJA - ZEMELJSKA DELA | 2.2 Zasipi | 2203 - Dobava in vgraditev peščenega materiala granulacije 8 do 16 mm za peščeno ležišče cevi (POSTELJICA) s sprotno višinsko kontrolo do predpisane kote dna cevi (10cm + D/10) z komprimacijo do stopnje 97% SPP (standardni Proctorjev preizkus), vključno z nabavo in transportom materiala. | m3 | 31 | 0 | 0
2204 | 195 | 195 - 2204 | Jurčkova cesta, odcep 2 | 2 KANALIZACIJA - ZEMELJSKA DELA | 2.2 Zasipi | 2204 - Dobava in vgraditev peščenega materiala granulacije 8 do 16 mm s komprimacijo, v coni cevovoda v debelini 30 cm nad temenom, s komprimacijo v plasteh po 20 cm, zbitost 95% po proctorju, vključno z nabavo in transportom materiala. | m3 | 118 | 0 | 0
2207 | 195 | 195 - 2207 | Jurčkova cesta, odcep 2 | 2 KANALIZACIJA - ZEMELJSKA DELA | 2.2 Zasipi | 2207 - Nabava, dobava in vgraditev geotekstila za ločilno plast in ovijanje obsipa cevi, natezna trdnost 14 do 16 kN/m2, gostote minimalno 300 g/m2. V ceni so zajeti preklopi in ves potreben pritrdilni material. | m2 | 859 | 0 | 0
2208 | 195 | 195 - 2208 | Jurčkova cesta, odcep 2 | 2 KANALIZACIJA - ZEMELJSKA DELA | 2.2 Zasipi | 2208 - Zasipavanje jarka z izkopanim materialom, s komprimiranjem v slojih po 30 cm, do 95 % zgoščenosti po standardnem Proctorjevem postopku, vključno z dovozom z začasne deponije. | m3 | 46 | 0 | 0
2210 | 195 | 195 - 2210 | Jurčkova cesta, odcep 2 | 2 KANALIZACIJA - ZEMELJSKA DELA | 2.2 Zasipi | 2210 - Izdelava posteljice iz drobljenih kamnitih zrn v debelini 50 cm | m3 | 105 | 0 | 0
3105 | 195 | 195 - 3105 | Jurčkova cesta, odcep 2 | 3 KANALIZACIJA - PRIPRAVLJALNA DELA | 3.1 Rušitvena in pripravljalna dela | 3105 - Porušitev in odstranitev kanalizacije iz cevi s premerom do 40 cm | m | 110 | 0 | 0
4103 | 195 | 195 - 4103 | Jurčkova cesta, odcep 2 | 4 KANALIZACIJSKA - CEVI | 4.1 Cevi iz poliestra | 4103 - Nabava, dobava in montaža kanalizacijskih cevi DN 300 mm iz armiranega poliestra (GRP) izdelane po SIST EN 14364: 2013, nazivne togosti SN 10.000 N/m2, kompletno z potrebnimi spojkami. Cev ima na eni strani montirano spojko iz poliestra z EPDM tesnilom. Spoj (tesnilo) mora biti zaradi zagotovitve kvalitete spoja preizkušen skupaj s cevmi (certifikat). Notranji zaščitni sloj cevi iz čistega poliestra, brez polnila in ojačitve, mora imeti minimalno debelino 1,0 mm s ciljem doseganja tesnosti, kemijske in abrazijske obstojnosti in odpornosti na obrus pri visokotlačnem čiščenju. Vključen je tudi prevoz in prenos kanalizacijskih cevi iz deponije do mesta vgradnje. | m1 | 40 | 0 | 0
4105 | 195 | 195 - 4105 | Jurčkova cesta, odcep 2 | 4 KANALIZACIJSKA - CEVI | 4.1 Cevi iz poliestra | 4105 - Nabava, dobava in montaža kanalizacijskih cevi DN 400 mm iz armiranega poliestra (GRP) izdelane po SIST EN 14364: 2013, nazivne togosti SN 10.000 N/m2, kompletno z potrebnimi spojkami. Cev ima na eni strani montirano spojko iz poliestra z EPDM tesnilom. Spoj (tesnilo) mora biti zaradi zagotovitve kvalitete spoja preizkušen skupaj s cevmi (certifikat). Notranji zaščitni sloj cevi iz čistega poliestra, brez polnila in ojačitve, mora imeti minimalno debelino 1,0 mm s ciljem doseganja tesnosti, kemijske in abrazijske obstojnosti in odpornosti na obrus pri visokotlačnem čiščenju. Vključen je tudi prevoz in prenos kanalizacijskih cevi iz deponije do mesta vgradnje. | m1 | 101 | 0 | 0
5102 | 195 | 195 - 5102 | Jurčkova cesta, odcep 2 | 5 KANALIZACIJA - JAŠKI | 5.1 Jaški iz GRP | 5102 - Nabava, dobava in montaža revizijskih jaškov iz armiranega poliestra po SIST EN 14 364: 2013, komplet z izdelano muldo. Premer jaška 1000mm, globina 1 - 2 m. Minimalna debelina sten revizijskega jaška je 8mm. V ceni je vključena tudi izdelava AB temeljne plošče jaška debeline 20cm, iz betona C25/30. | kos | 3 | 0 | 0
5103 | 195 | 195 - 5103 | Jurčkova cesta, odcep 2 | 5 KANALIZACIJA - JAŠKI | 5.1 Jaški iz GRP | 5103 - Nabava, dobava in montaža revizijskih jaškov iz armiranega poliestra po SIST EN 14 364: 2013, komplet z izdelano muldo. Premer jaška 1000mm, globina 2 - 3 m. Minimalna debelina sten revizijskega jaška je 8mm. V ceni je vključena tudi izdelava AB temeljne plošče jaška debeline 20cm, iz betona C25/30. | kos | 1 | 0 | 0
5603 | 195 | 195 - 5603 | Jurčkova cesta, odcep 2 | 5 KANALIZACIJA - JAŠKI | 5.6 Pokrovi in zaključna dela | 5603 - Dobava in vgradnja LTŽ pokrova fi 600mm, skladno s SIST EN 124-1:2015 nosilnosti D 400 kN. Pokrov izveden na zaklep z odprtinami za zračenje. Tip Norinco, PAM ali enakovredno. Skupaj z razbremenilno AB ploščo za montažo na cev DN 1000 mm, ter vsemi potrebnimi deli in materiali. Vključno z AB vencem za vgradnjo LTŽ pokrova ter dobavo in vgrajevanjem betona C16/20 in vso potrebno armaturo za betoniranje pete revizijskih jaškov. | kos | 4 | 0 | 0
5608 | 195 | 195 - 5608 | Jurčkova cesta, odcep 2 | 5 KANALIZACIJA - JAŠKI | 5.6 Pokrovi in zaključna dela | 5608 - Izdelava priklopa projektiranega meteornega kanala na obstoječi meteorni kanal preko jaška, z vsemi pomožnimi deli, materiali ter prenosi. | kos | 1 | 0 | 0
5801 | 195 | 195 - 5801 | Jurčkova cesta, odcep 2 | 5 KANALIZACIJA - JAŠKI | 5.8 hišni priključki | 5801 - Izdelava odcepov za hišne priključke na proj. kanal, odcepi iz PVC cevi DN 160 SN8, po standardu EN1401-1 . Vključno z z izkopom in varovanjem gradbene jame, nakladanjem in odvozom na stalno deponijo, skupaj s stroški deponije. Vključno s planiranjem in utrjevanjem dna jarka,nabavo, dobavo in vgradnjo betona za izdelavo posteljice in obbetoniranjem cevi ter zasipom do kote terena (po detajlu). Posteljica in obsip se ob potrditvi geomehanika in projektanta priključka lahko izvede tudi iz peščenega materiala. Nabava, dobava in vgradnja novega zasipnega materiala. Vključno s črpanjem vode iz gradbene jame. Vključno z nabavo in položitvijo PVC cevi (z vsemi koleni in fazonskimi kosi) od odcepa do revizijskega jaška. Vključno z vzpostavitvijo prvotnega stanja. Pri izdelavi hišnega priključka so vključena vsa režijska dela, zakoličba, postavitev profilov, rezanje asfalta, rušenje asfalta, odstranjevanje tlakovcev, robnikov, izkop, križanje z obstoječimi komunalnimi vodi in ostala dela v povezavi s hišnimi priključki. Izvede se ureditev in vsi potrebni ukrepi pri križanju s komunalno infrastrukturo skladno z navodili upravljavcev. Vključno z izdelavo geodetskega posnetka v skladu z zahtevami upravljavca kanalizacijskega omrežja. Upoštevati načrt hišnega priključka. | kos | 11 | 0 | 0
5806 | 195 | 195 - 5806 | Jurčkova cesta, odcep 2 | 5 KANALIZACIJA - JAŠKI | 5.8 hišni priključki | 5806 - Dobava revizijskih jaškov iz armiranega poliestra po SIST EN 14 364: 2013, komplet z izdelano muldo. Komplet z razbremenilno ploščo za pokrov, AB vencem in LŽ pokrovom fi 600 mm, EN 124-1:2015 nosilnost vsaj C250 kN. Premer jaška 1000mm za priključno cev DN160mm do globine jaška 3m. V ceni je vključena tudi izdelava AB temeljne plošče jaška debeline 20cm, iz betona C25/30. Postavitev jaška za parcelno mejo s pokrovom nosilnosti 250 kN - nepovozne površine. | kos | 11 | 0 | 0
6101 | 195 | 195 - 6101 | Jurčkova cesta, odcep 2 | 6 KANALIZACIJA - PREGLEDI IN KRIŽANJA | 6.1 Pregled | 6101 - Pregled in čiščenje kanala pred izvedbo preizkusa tesnosti. | m1 | 141 | 0 | 0
6102 | 195 | 195 - 6102 | Jurčkova cesta, odcep 2 | 6 KANALIZACIJA - PREGLEDI IN KRIŽANJA | 6.1 Pregled | 6102 - Preizkus tesnosti kanala po standardu SIST EN 1610 ali DIN 4033 - gravitacijski kanal. Vključno z vsemi dodatnimi in zaščitnimi deli. | m1 | 141 | 0 | 0
6105 | 195 | 195 - 6105 | Jurčkova cesta, odcep 2 | 6 KANALIZACIJA - PREGLEDI IN KRIŽANJA | 6.1 Pregled | 6105 - Pregled in snemanje s TV kamero vseh gravitacijskih kanalizacijskih cevi, jaškov in vseh cevnih odsekov. Snemanje kanala po standardu SIST EN 13508-2:2003 in skladno z nemškimi smernicami ATV-M 143-2. | m1 | 141 | 0 | 0
6201 | 195 | 195 - 6201 | Jurčkova cesta, odcep 2 | 6 KANALIZACIJA - PREGLEDI IN KRIŽANJA | 6.2 Križanja | 6201 - Izvedba križanja z obstoječim vodovodom. | kos | 4 | 0 | 0
6202 | 195 | 195 - 6202 | Jurčkova cesta, odcep 2 | 6 KANALIZACIJA - PREGLEDI IN KRIŽANJA | 6.2 Križanja | 6202 - Izvedba križanja z obstoječim podzemnim vodom javne razsvetljave | kos | 1 | 0 | 0
6203 | 195 | 195 - 6203 | Jurčkova cesta, odcep 2 | 6 KANALIZACIJA - PREGLEDI IN KRIŽANJA | 6.2 Križanja | 6203 - Izvedba križanja z obstoječim podzemnim telekomunikacijskim vodom | kos | 1 | 0 | 0
6204 | 195 | 195 - 6204 | Jurčkova cesta, odcep 2 | 6 KANALIZACIJA - PREGLEDI IN KRIŽANJA | 6.2 Križanja | 6204 - Izvedba križanja z obstoječim podzemnim elektroenergetskim vodom | kos | 4 | 0 | 0
1101 | 194 | 194 - 1101 | Jurčkova cesta, odcep 3 | 1 PRIPRAVLJALNA DELA | 1.1 Zakoličba | 1101 - Zakoličenje osi kanalizacije, z zavarovanjem osi in oznako revizijskih jaškov in vsa druga geodetska dela v času gradnje, ki so potrebna za nemoteno izvajanje del (smeri, višine, vmesne, začasne in končne zakoličbe…) | m1 | 112 | 0 | 0
1102 | 194 | 194 - 1102 | Jurčkova cesta, odcep 3 | 1 PRIPRAVLJALNA DELA | 1.1 Zakoličba | 1102 - Postavitev gradbenih profilov na vzpostavljeno os trase cevovoda, ter določitev nivoja za merjenje globine izkopa in polaganje cevovoda. | kom | 4 | 0 | 0
1201 | 194 | 194 - 1201 | Jurčkova cesta, odcep 3 | 1 PRIPRAVLJALNA DELA | 1.2 Priprava gradbišča | 1201 - Priprava gradbišča, odstranitev eventuelnih ovir in utrditev delovnega platoja. Po končanih delih se gradbišče pospravi in vzpostavi v prvotno stanje. | m1 | 112 | 0 | 0
1202 | 194 | 194 - 1202 | Jurčkova cesta, odcep 3 | 1 PRIPRAVLJALNA DELA | 1.2 Priprava gradbišča | 1202 - Vzdrževanje vseh prekopanih javnih površin v času od rušitve cestišča do vzpostavitve v prvotno stanje, ki zajema polivanje-protiprašna zaščito, dosip udarnih jam, izdelava nasipov za dostope do objektov, utrjevanje in planiranje vključno z dobavo materiala in delom. | m1 | 112 | 0 | 0
1203 | 194 | 194 - 1203 | Jurčkova cesta, odcep 3 | 1 PRIPRAVLJALNA DELA | 1.2 Priprava gradbišča243 | 1203 - Izdelava lesenih mostičkov oziroma provizorij dostopov za pešce do objektov preko izkopanih jarkov iz plohov debeline 5 cm. Na provizorij dostopih se uredi ograja iz desk in tramičev. Vse po statičnem izračunu in načrtu izvajalca. | kos | 1 | 0 | 0
1301 | 194 | 194 - 1301 | Jurčkova cesta, odcep 3 | 1 PRIPRAVLJALNA DELA | 1.3 Nadzor | 1301 - Izvedba projektantskega nadzora. | ur | 10 | 0 | 0
1302 | 194 | 194 - 1302 | Jurčkova cesta, odcep 3 | 1 PRIPRAVLJALNA DELA | 1.3 Nadzor | 1302 - Nadzor pristojnih služb ostalih komunalnih vodov na območju. | ur | 15 | 0 | 0
1303 | 194 | 194 - 1303 | Jurčkova cesta, odcep 3 | 1 PRIPRAVLJALNA DELA | 1.3 Nadzor | 1303 - Izvedba geomehanskega nadzora, prevzem gradbene jame in temeljnih tal. | ur | 5 | 0 | 0
2101 | 194 | 194 - 2101 | Jurčkova cesta, odcep 3 | 2 KANALIZACIJA - ZEMELJSKA DELA | 2.1 Izkopi | 2101 - Zavarovanje gradbene jame z razpiranjem z jeklenimi opaži -sistem z vodili (SBH, KRINGS ali podobno) . Globina jarka do 4,0m. Vključno z vsemi pomožnimi materiali, deli in transporti. | m2 | 552 | 0 | 0
2105 | 194 | 194 - 2105 | Jurčkova cesta, odcep 3 | 2 KANALIZACIJA - ZEMELJSKA DELA | 2.1 Izkopi | 2105 - Vertikalni strojni izkop gradbene jame globine 0-4m, v terenu III. kat. z nakladanjem na kamion in odvozom na začasno gradbeno deponijo do 2 km, s stroškom začasne deponije. | m3 | 93 | 0 | 0
2106 | 194 | 194 - 2106 | Jurčkova cesta, odcep 3 | 2 KANALIZACIJA - ZEMELJSKA DELA | 2.1 Izkopi | 2106 - Vertikalni strojni izkop gradbene jame globine 0-4m, v terenu III. kat. z nakladanjem na kamion in odvozom na trajno gradbeno deponijo , vključno s stroški deponije. | m3 | 229 | 0 | 0
2121 | 194 | 194 - 2121 | Jurčkova cesta, odcep 3 | 2 KANALIZACIJA - ZEMELJSKA DELA | 2.1 Izkopi | 2121 - Ročni izkop jarka globine 0 - 2 m, z nakladanjem na kamion in odvozom na začasno gradbeno deponijo do 2 km, s stroškom začasne deponije | m3 | 5 | 0 | 0
2123 | 194 | 194 - 2123 | Jurčkova cesta, odcep 3 | 2 KANALIZACIJA - ZEMELJSKA DELA | 2.1 Izkopi | 2123 - Nakladanje materiala na začasni deponiji in odvoz materiala na gradbišče za zasip gradbene jame. | m3 | 98 | 0 | 0
2124 | 194 | 194 - 2124 | Jurčkova cesta, odcep 3 | 2 KANALIZACIJA - ZEMELJSKA DELA | 2.1 Izkopi | 2124 - Ureditev črpalnih jaškov in črpanje talne vode iz gradbene jame pri izvedbi del. | ur | 24 | 0 | 0
2201 | 194 | 194 - 2201 | Jurčkova cesta, odcep 3 | 2 KANALIZACIJA - ZEMELJSKA DELA | 2.2 Zasipi | 2201 - Mehanska utrditev planuma naravnih temeljnih tal do predpisane nosilnosti, skladno z navodili geomehanskega poročila. | m2 | 95 | 0 | 0
2202 | 194 | 194 - 2202 | Jurčkova cesta, odcep 3 | 2 KANALIZACIJA - ZEMELJSKA DELA | 2.2 Zasipi | 2202 - Ročno planiranje dna jarka s točnostjo +/- 3 cm po projektiranem padcu. | m2 | 95 | 0 | 0
2203 | 194 | 194 - 2203 | Jurčkova cesta, odcep 3 | 2 KANALIZACIJA - ZEMELJSKA DELA | 2.2 Zasipi | 2203 - Dobava in vgraditev peščenega materiala granulacije 8 do 16 mm za peščeno ležišče cevi (POSTELJICA) s sprotno višinsko kontrolo do predpisane kote dna cevi (10cm + D/10) z komprimacijo do stopnje 97% SPP (standardni Proctorjev preizkus), vključno z nabavo in transportom materiala. | m3 | 27 | 0 | 0
2204 | 194 | 194 - 2204 | Jurčkova cesta, odcep 3 | 2 KANALIZACIJA - ZEMELJSKA DELA | 2.2 Zasipi | 2204 - Dobava in vgraditev peščenega materiala granulacije 8 do 16 mm s komprimacijo, v coni cevovoda v debelini 30 cm nad temenom, s komprimacijo v plasteh po 20 cm, zbitost 95% po proctorju, vključno z nabavo in transportom materiala. | m3 | 101 | 0 | 0
2207 | 194 | 194 - 2207 | Jurčkova cesta, odcep 3 | 2 KANALIZACIJA - ZEMELJSKA DELA | 2.2 Zasipi | 2207 - Nabava, dobava in vgraditev geotekstila za ločilno plast in ovijanje obsipa cevi, natezna trdnost 14 do 16 kN/m2, gostote minimalno 300 g/m2. V ceni so zajeti preklopi in ves potreben pritrdilni material. | m2 | 738 | 0 | 0
2208 | 194 | 194 - 2208 | Jurčkova cesta, odcep 3 | 2 KANALIZACIJA - ZEMELJSKA DELA | 2.2 Zasipi | 2208 - Zasipavanje jarka z izkopanim materialom, s komprimiranjem v slojih po 30 cm, do 95 % zgoščenosti po standardnem Proctorjevem postopku, vključno z dovozom z začasne deponije. | m3 | 98 | 0 | 0
2209 | 194 | 194 - 2209 | Jurčkova cesta, odcep 3 | 2 KANALIZACIJA - ZEMELJSKA DELA | 2.2 Zasipi | 2209 - Zasip jarka z dovozom novega gramoznega zasipnega materiala z utrjevanjem v slojih po 30 cm do 95 % trdnosti po standardnem Proctorjevem postopku; vključno z nabavo in dobavo zasipnega materiala. | m3 | 2 | 0 | 0
2210 | 194 | 194 - 2210 | Jurčkova cesta, odcep 3 | 2 KANALIZACIJA - ZEMELJSKA DELA | 2.2 Zasipi | 2210 - Izdelava posteljice iz drobljenih kamnitih zrn v debelini 50 cm | m3 | 89 | 0 | 0
3105 | 194 | 194 - 3105 | Jurčkova cesta, odcep 3 | 3 KANALIZACIJA - PRIPRAVLJALNA DELA | 3.1 Rušitvena in pripravljalna dela | 3105 - Porušitev in odstranitev kanalizacije iz cevi s premerom do 40 cm | m | 100 | 0 | 0
4103 | 194 | 194 - 4103 | Jurčkova cesta, odcep 3 | 4 KANALIZACIJSKA - CEVI | 4.1 Cevi iz poliestra | 4103 - Nabava, dobava in montaža kanalizacijskih cevi DN 300 mm iz armiranega poliestra (GRP) izdelane po SIST EN 14364: 2013, nazivne togosti SN 10.000 N/m2, kompletno z potrebnimi spojkami. Cev ima na eni strani montirano spojko iz poliestra z EPDM tesnilom. Spoj (tesnilo) mora biti zaradi zagotovitve kvalitete spoja preizkušen skupaj s cevmi (certifikat). Notranji zaščitni sloj cevi iz čistega poliestra, brez polnila in ojačitve, mora imeti minimalno debelino 1,0 mm s ciljem doseganja tesnosti, kemijske in abrazijske obstojnosti in odpornosti na obrus pri visokotlačnem čiščenju. Vključen je tudi prevoz in prenos kanalizacijskih cevi iz deponije do mesta vgradnje. | m1 | 47 | 0 | 0
4105 | 194 | 194 - 4105 | Jurčkova cesta, odcep 3 | 4 KANALIZACIJSKA - CEVI | 4.1 Cevi iz poliestra | 4105 - Nabava, dobava in montaža kanalizacijskih cevi DN 400 mm iz armiranega poliestra (GRP) izdelane po SIST EN 14364: 2013, nazivne togosti SN 10.000 N/m2, kompletno z potrebnimi spojkami. Cev ima na eni strani montirano spojko iz poliestra z EPDM tesnilom. Spoj (tesnilo) mora biti zaradi zagotovitve kvalitete spoja preizkušen skupaj s cevmi (certifikat). Notranji zaščitni sloj cevi iz čistega poliestra, brez polnila in ojačitve, mora imeti minimalno debelino 1,0 mm s ciljem doseganja tesnosti, kemijske in abrazijske obstojnosti in odpornosti na obrus pri visokotlačnem čiščenju. Vključen je tudi prevoz in prenos kanalizacijskih cevi iz deponije do mesta vgradnje. | m1 | 65 | 0 | 0
5102 | 194 | 194 - 5102 | Jurčkova cesta, odcep 3 | 5 KANALIZACIJA - JAŠKI | 5.1 Jaški iz GRP | 5102 - Nabava, dobava in montaža revizijskih jaškov iz armiranega poliestra po SIST EN 14 364: 2013, komplet z izdelano muldo. Premer jaška 1000mm, globina 1 - 2 m. Minimalna debelina sten revizijskega jaška je 8mm. V ceni je vključena tudi izdelava AB temeljne plošče jaška debeline 20cm, iz betona C25/30. | kos | 3 | 0 | 0
5103 | 194 | 194 - 5103 | Jurčkova cesta, odcep 3 | 5 KANALIZACIJA - JAŠKI | 5.1 Jaški iz GRP | 5103 - Nabava, dobava in montaža revizijskih jaškov iz armiranega poliestra po SIST EN 14 364: 2013, komplet z izdelano muldo. Premer jaška 1000mm, globina 2 - 3 m. Minimalna debelina sten revizijskega jaška je 8mm. V ceni je vključena tudi izdelava AB temeljne plošče jaška debeline 20cm, iz betona C25/30. | kos | 1 | 0 | 0
5603 | 194 | 194 - 5603 | Jurčkova cesta, odcep 3 | 5 KANALIZACIJA - JAŠKI | 5.6 Pokrovi in zaključna dela | 5603 - Dobava in vgradnja LTŽ pokrova fi 600mm, skladno s SIST EN 124-1:2015 nosilnosti D 400 kN. Pokrov izveden na zaklep z odprtinami za zračenje. Tip Norinco, PAM ali enakovredno. Skupaj z razbremenilno AB ploščo za montažo na cev DN 1000 mm, ter vsemi potrebnimi deli in materiali. Vključno z AB vencem za vgradnjo LTŽ pokrova ter dobavo in vgrajevanjem betona C16/20 in vso potrebno armaturo za betoniranje pete revizijskih jaškov. | kos | 4 | 0 | 0
5608 | 194 | 194 - 5608 | Jurčkova cesta, odcep 3 | 5 KANALIZACIJA - JAŠKI | 5.6 Pokrovi in zaključna dela | 5608 - Izdelava priklopa projektiranega meteornega kanala na obstoječi meteorni kanal preko jaška, z vsemi pomožnimi deli, materiali ter prenosi. | kos | 1 | 0 | 0
5801 | 194 | 194 - 5801 | Jurčkova cesta, odcep 3 | 5 KANALIZACIJA - JAŠKI | 5.8 hišni priključki | 5801 - Izdelava odcepov za hišne priključke na proj. kanal, odcepi iz PVC cevi DN 160 SN8, po standardu EN1401-1 . Vključno z z izkopom in varovanjem gradbene jame, nakladanjem in odvozom na stalno deponijo, skupaj s stroški deponije. Vključno s planiranjem in utrjevanjem dna jarka,nabavo, dobavo in vgradnjo betona za izdelavo posteljice in obbetoniranjem cevi ter zasipom do kote terena (po detajlu). Posteljica in obsip se ob potrditvi geomehanika in projektanta priključka lahko izvede tudi iz peščenega materiala. Nabava, dobava in vgradnja novega zasipnega materiala. Vključno s črpanjem vode iz gradbene jame. Vključno z nabavo in položitvijo PVC cevi (z vsemi koleni in fazonskimi kosi) od odcepa do revizijskega jaška. Vključno z vzpostavitvijo prvotnega stanja. Pri izdelavi hišnega priključka so vključena vsa režijska dela, zakoličba, postavitev profilov, rezanje asfalta, rušenje asfalta, odstranjevanje tlakovcev, robnikov, izkop, križanje z obstoječimi komunalnimi vodi in ostala dela v povezavi s hišnimi priključki. Izvede se ureditev in vsi potrebni ukrepi pri križanju s komunalno infrastrukturo skladno z navodili upravljavcev. Vključno z izdelavo geodetskega posnetka v skladu z zahtevami upravljavca kanalizacijskega omrežja. Upoštevati načrt hišnega priključka. | kos | 5 | 0 | 0
5806 | 194 | 194 - 5806 | Jurčkova cesta, odcep 3 | 5 KANALIZACIJA - JAŠKI | 5.8 hišni priključki | 5806 - Dobava revizijskih jaškov iz armiranega poliestra po SIST EN 14 364: 2013, komplet z izdelano muldo. Komplet z razbremenilno ploščo za pokrov, AB vencem in LŽ pokrovom fi 600 mm, EN 124-1:2015 nosilnost vsaj C250 kN. Premer jaška 1000mm za priključno cev DN160mm do globine jaška 3m. V ceni je vključena tudi izdelava AB temeljne plošče jaška debeline 20cm, iz betona C25/30. Postavitev jaška za parcelno mejo s pokrovom nosilnosti 250 kN - nepovozne površine. | kos | 5 | 0 | 0
6101 | 194 | 194 - 6101 | Jurčkova cesta, odcep 3 | 6 KANALIZACIJA - PREGLEDI IN KRIŽANJA | 6.1 Pregled | 6101 - Pregled in čiščenje kanala pred izvedbo preizkusa tesnosti. | m1 | 112 | 0 | 0
6102 | 194 | 194 - 6102 | Jurčkova cesta, odcep 3 | 6 KANALIZACIJA - PREGLEDI IN KRIŽANJA | 6.1 Pregled | 6102 - Preizkus tesnosti kanala po standardu SIST EN 1610 ali DIN 4033 - gravitacijski kanal. Vključno z vsemi dodatnimi in zaščitnimi deli. | m1 | 112 | 0 | 0
6105 | 194 | 194 - 6105 | Jurčkova cesta, odcep 3 | 6 KANALIZACIJA - PREGLEDI IN KRIŽANJA | 6.1 Pregled | 6105 - Pregled in snemanje s TV kamero vseh gravitacijskih kanalizacijskih cevi, jaškov in vseh cevnih odsekov. Snemanje kanala po standardu SIST EN 13508-2:2003 in skladno z nemškimi smernicami ATV-M 143-2. | m1 | 112 | 0 | 0
6201 | 194 | 194 - 6201 | Jurčkova cesta, odcep 3 | 6 KANALIZACIJA - PREGLEDI IN KRIŽANJA | 6.2 Križanja | 6201 - Izvedba križanja z obstoječim vodovodom. | kos | 1 | 0 | 0
6202 | 194 | 194 - 6202 | Jurčkova cesta, odcep 3 | 6 KANALIZACIJA - PREGLEDI IN KRIŽANJA | 6.2 Križanja | 6202 - Izvedba križanja z obstoječim podzemnim vodom javne razsvetljave | kos | 1 | 0 | 0
6203 | 194 | 194 - 6203 | Jurčkova cesta, odcep 3 | 6 KANALIZACIJA - PREGLEDI IN KRIŽANJA | 6.2 Križanja | 6203 - Izvedba križanja z obstoječim podzemnim telekomunikacijskim vodom | kos | 1 | 0 | 0
1101 | 407 | 407 - 1101 | Jurčkova cesta, odcep 5 | 1 PRIPRAVLJALNA DELA | 1.1 Zakoličba | 1101 - Zakoličenje osi kanalizacije, z zavarovanjem osi in oznako revizijskih jaškov in vsa druga geodetska dela v času gradnje, ki so potrebna za nemoteno izvajanje del (smeri, višine, vmesne, začasne in končne zakoličbe…) | m1 | 54 | 0 | 0
1102 | 407 | 407 - 1102 | Jurčkova cesta, odcep 5 | 1 PRIPRAVLJALNA DELA | 1.1 Zakoličba | 1102 - Postavitev gradbenih profilov na vzpostavljeno os trase cevovoda, ter določitev nivoja za merjenje globine izkopa in polaganje cevovoda. | kom | 5 | 0 | 0
1201 | 407 | 407 - 1201 | Jurčkova cesta, odcep 5 | 1 PRIPRAVLJALNA DELA | 1.2 Priprava gradbišča | 1201 - Priprava gradbišča, odstranitev eventuelnih ovir in utrditev delovnega platoja. Po končanih delih se gradbišče pospravi in vzpostavi v prvotno stanje. | m1 | 54 | 0 | 0
1202 | 407 | 407 - 1202 | Jurčkova cesta, odcep 5 | 1 PRIPRAVLJALNA DELA | 1.2 Priprava gradbišča | 1202 - Vzdrževanje vseh prekopanih javnih površin v času od rušitve cestišča do vzpostavitve v prvotno stanje, ki zajema polivanje-protiprašna zaščito, dosip udarnih jam, izdelava nasipov za dostope do objektov, utrjevanje in planiranje vključno z dobavo materiala in delom. | m1 | 54 | 0 | 0
1203 | 407 | 407 - 1203 | Jurčkova cesta, odcep 5 | 1 PRIPRAVLJALNA DELA | 1.2 Priprava gradbišča | 1203 - Izdelava lesenih mostičkov oziroma provizorij dostopov za pešce do objektov preko izkopanih jarkov iz plohov debeline 5 cm. Na provizorij dostopih se uredi ograja iz desk in tramičev. Vse po statičnem izračunu in načrtu izvajalca. | kos | 1 | 0 | 0
1301 | 407 | 407 - 1301 | Jurčkova cesta, odcep 5 | 1 PRIPRAVLJALNA DELA | 1.3 Nadzor | 1301 - Izvedba projektantskega nadzora. | ur | 5 | 0 | 0
1302 | 407 | 407 - 1302 | Jurčkova cesta, odcep 5 | 1 PRIPRAVLJALNA DELA | 1.3 Nadzor | 1302 - Nadzor pristojnih služb ostalih komunalnih vodov na območju. | ur | 10 | 0 | 0
1303 | 407 | 407 - 1303 | Jurčkova cesta, odcep 5 | 1 PRIPRAVLJALNA DELA | 1.3 Nadzor | 1303 - Izvedba geomehanskega nadzora, prevzem gradbene jame in temeljnih tal. | ur | 5 | 0 | 0
2101 | 407 | 407 - 2101 | Jurčkova cesta, odcep 5 | 2 KANALIZACIJA - ZEMELJSKA DELA | 2.1 Izkopi | 2101 - Zavarovanje gradbene jame z razpiranjem z jeklenimi opaži -sistem z vodili (SBH, KRINGS ali podobno) . Globina jarka do 4,0m. Vključno z vsemi pomožnimi materiali, deli in transporti. | m2 | 227 | 0 | 0
2105 | 407 | 407 - 2105 | Jurčkova cesta, odcep 5 | 2 KANALIZACIJA - ZEMELJSKA DELA | 2.1 Izkopi | 2105 - Vertikalni strojni izkop gradbene jame globine 0-4m, v terenu III. kat. z nakladanjem na kamion in odvozom na začasno gradbeno deponijo do 2 km, s stroškom začasne deponije. | m3 | 32 | 0 | 0
2106 | 407 | 407 - 2106 | Jurčkova cesta, odcep 5 | 2 KANALIZACIJA - ZEMELJSKA DELA | 2.1 Izkopi | 2106 - Vertikalni strojni izkop gradbene jame globine 0-4m, v terenu III. kat. z nakladanjem na kamion in odvozom na trajno gradbeno deponijo , vključno s stroški deponije. | m3 | 83 | 0 | 0
2121 | 407 | 407 - 2121 | Jurčkova cesta, odcep 5 | 2 KANALIZACIJA - ZEMELJSKA DELA | 2.1 Izkopi | 2121 - Ročni izkop jarka globine 0 - 2 m, z nakladanjem na kamion in odvozom na začasno gradbeno deponijo do 2 km, s stroškom začasne deponije | m3 | 3.5 | 0 | 0
2123 | 407 | 407 - 2123 | Jurčkova cesta, odcep 5 | 2 KANALIZACIJA - ZEMELJSKA DELA | 2.1 Izkopi | 2123 - Nakladanje materiala na začasni deponiji in odvoz materiala na gradbišče za zasip gradbene jame. | m3 | 20 | 0 | 0
2124 | 407 | 407 - 2124 | Jurčkova cesta, odcep 5 | 2 KANALIZACIJA - ZEMELJSKA DELA | 2.1 Izkopi | 2124 - Ureditev črpalnih jaškov in črpanje talne vode iz gradbene jame pri izvedbi del. | ur | 15 | 0 | 0
2125 | 407 | 407 - 2125 | Jurčkova cesta, odcep 5 | 2 KANALIZACIJA - ZEMELJSKA DELA | 2.1 Izkopi | 2125 - Nakladanje materiala na kamion na začasni deponiji in odvoz na trajno gradbeno deponijo, vključno s stroški deponije. | m3 | 16 | 0 | 0
2201 | 407 | 407 - 2201 | Jurčkova cesta, odcep 5 | 2 KANALIZACIJA - ZEMELJSKA DELA | 2.2 Zasipi | 2201 - Mehanska utrditev planuma naravnih temeljnih tal do predpisane nosilnosti, skladno z navodili geomehanskega poročila. | m2 | 41 | 0 | 0
2202 | 407 | 407 - 2202 | Jurčkova cesta, odcep 5 | 2 KANALIZACIJA - ZEMELJSKA DELA | 2.2 Zasipi | 2202 - Ročno planiranje dna jarka s točnostjo +/- 3 cm po projektiranem padcu. | m2 | 41 | 0 | 0
2203 | 407 | 407 - 2203 | Jurčkova cesta, odcep 5 | 2 KANALIZACIJA - ZEMELJSKA DELA | 2.2 Zasipi | 2203 - Dobava in vgraditev peščenega materiala granulacije 8 do 16 mm za peščeno ležišče cevi (POSTELJICA) s sprotno višinsko kontrolo do predpisane kote dna cevi (10cm + D/10) z komprimacijo do stopnje 97% SPP (standardni Proctorjev preizkus), vključno z nabavo in transportom materiala. | m3 | 12 | 0 | 0
2204 | 407 | 407 - 2204 | Jurčkova cesta, odcep 5 | 2 KANALIZACIJA - ZEMELJSKA DELA | 2.2 Zasipi | 2204 - Dobava in vgraditev peščenega materiala granulacije 8 do 16 mm s komprimacijo, v coni cevovoda v debelini 30 cm nad temenom, s komprimacijo v plasteh po 20 cm, zbitost 95% po proctorju, vključno z nabavo in transportom materiala. | m3 | 44 | 0 | 0
2207 | 407 | 407 - 2207 | Jurčkova cesta, odcep 5 | 2 KANALIZACIJA - ZEMELJSKA DELA | 2.2 Zasipi | 2207 - Nabava, dobava in vgraditev geotekstila za ločilno plast in ovijanje obsipa cevi, natezna trdnost 14 do 16 kN/m2, gostote minimalno 300 g/m2. V ceni so zajeti preklopi in ves potreben pritrdilni material. | m2 | 321 | 0 | 0
2208 | 407 | 407 - 2208 | Jurčkova cesta, odcep 5 | 2 KANALIZACIJA - ZEMELJSKA DELA | 2.2 Zasipi | 2208 - Zasipavanje jarka z izkopanim materialom, s komprimiranjem v slojih po 30 cm, do 95 % zgoščenosti po standardnem Proctorjevem postopku, vključno z dovozom z začasne deponije. | m3 | 20 | 0 | 0
2210 | 407 | 407 - 2210 | Jurčkova cesta, odcep 5 | 2 KANALIZACIJA - ZEMELJSKA DELA | 2.2 Zasipi | 2210 - Izdelava posteljice iz drobljenih kamnitih zrn v debelini 50 cm | m3 | 39 | 0 | 0
3105 | 407 | 407 - 3105 | Jurčkova cesta, odcep 5 | 3 KANALIZACIJA - PRIPRAVLJALNA DELA | 3.1 Rušitvena in pripravljalna dela | 3105 - Porušitev in odstranitev kanalizacije iz cevi s premerom do 40 cm | m | 50 | 0 | 0
4103 | 407 | 407 - 4103 | Jurčkova cesta, odcep 5 | 4 KANALIZACIJSKA - CEVI | 4.1 Cevi iz poliestra | 4103 - Nabava, dobava in montaža kanalizacijskih cevi DN 300 mm iz armiranega poliestra (GRP) izdelane po SIST EN 14364: 2013, nazivne togosti SN 10.000 N/m2, kompletno z potrebnimi spojkami. Cev ima na eni strani montirano spojko iz poliestra z EPDM tesnilom. Spoj (tesnilo) mora biti zaradi zagotovitve kvalitete spoja preizkušen skupaj s cevmi (certifikat). Notranji zaščitni sloj cevi iz čistega poliestra, brez polnila in ojačitve, mora imeti minimalno debelino 1,0 mm s ciljem doseganja tesnosti, kemijske in abrazijske obstojnosti in odpornosti na obrus pri visokotlačnem čiščenju. Vključen je tudi prevoz in prenos kanalizacijskih cevi iz deponije do mesta vgradnje. | m1 | 21 | 0 | 0
4105 | 407 | 407 - 4105 | Jurčkova cesta, odcep 5 | 4 KANALIZACIJSKA - CEVI | 4.1 Cevi iz poliestra | 4105 - Nabava, dobava in montaža kanalizacijskih cevi DN 400 mm iz armiranega poliestra (GRP) izdelane po SIST EN 14364: 2013, nazivne togosti SN 10.000 N/m2, kompletno z potrebnimi spojkami. Cev ima na eni strani montirano spojko iz poliestra z EPDM tesnilom. Spoj (tesnilo) mora biti zaradi zagotovitve kvalitete spoja preizkušen skupaj s cevmi (certifikat). Notranji zaščitni sloj cevi iz čistega poliestra, brez polnila in ojačitve, mora imeti minimalno debelino 1,0 mm s ciljem doseganja tesnosti, kemijske in abrazijske obstojnosti in odpornosti na obrus pri visokotlačnem čiščenju. Vključen je tudi prevoz in prenos kanalizacijskih cevi iz deponije do mesta vgradnje. | m1 | 33 | 0 | 0
4403 | 407 | 407 - 4403 | Jurčkova cesta, odcep 5 | 4 KANALIZACIJSKA - CEVI | 4.4 Izpusti iz kanala | 4403 - Nabava, dobava in vgradnja protipovratne lopute na iztoku iz meteornega kanala iz cevi premera 400 mm (žabji pokrov). V ceni je zajeto obbetoniranje in armiranje iztočne glave cevi ter vsa dodatna in zaščitna dela. | kos | 1 | 0 | 0
5102 | 407 | 407 - 5102 | Jurčkova cesta, odcep 5 | 5 KANALIZACIJA - JAŠKI | 5.1 Jaški iz GRP | 5102 - Nabava, dobava in montaža revizijskih jaškov iz armiranega poliestra po SIST EN 14 364: 2013, komplet z izdelano muldo. Premer jaška 1000mm, globina 1 - 2 m. Minimalna debelina sten revizijskega jaška je 8mm. V ceni je vključena tudi izdelava AB temeljne plošče jaška debeline 20cm, iz betona C25/30. | kos | 3 | 0 | 0
5603 | 407 | 407 - 5603 | Jurčkova cesta, odcep 5 | 5 KANALIZACIJA - JAŠKI | 5.6 Pokrovi in zaključna dela | 5603 - Dobava in vgradnja LTŽ pokrova fi 600mm, skladno s SIST EN 124-1:2015 nosilnosti D 400 kN. Pokrov izveden na zaklep z odprtinami za zračenje. Tip Norinco, PAM ali enakovredno. Skupaj z razbremenilno AB ploščo za montažo na cev DN 1000 mm, ter vsemi potrebnimi deli in materiali. Vključno z AB vencem za vgradnjo LTŽ pokrova ter dobavo in vgrajevanjem betona C16/20 in vso potrebno armaturo za betoniranje pete revizijskih jaškov. | kos | 3 | 0 | 0
5801 | 407 | 407 - 5801 | Jurčkova cesta, odcep 5 | 5 KANALIZACIJA - JAŠKI | 5.8 hišni priključki | 5801 - Izdelava odcepov za hišne priključke na proj. kanal, odcepi iz PVC cevi DN 160 SN8, po standardu EN1401-1 . Vključno z z izkopom in varovanjem gradbene jame, nakladanjem in odvozom na stalno deponijo, skupaj s stroški deponije. Vključno s planiranjem in utrjevanjem dna jarka,nabavo, dobavo in vgradnjo betona za izdelavo posteljice in obbetoniranjem cevi ter zasipom do kote terena (po detajlu). Posteljica in obsip se ob potrditvi geomehanika in projektanta priključka lahko izvede tudi iz peščenega materiala. Nabava, dobava in vgradnja novega zasipnega materiala. Vključno s črpanjem vode iz gradbene jame. Vključno z nabavo in položitvijo PVC cevi (z vsemi koleni in fazonskimi kosi) od odcepa do revizijskega jaška. Vključno z vzpostavitvijo prvotnega stanja. Pri izdelavi hišnega priključka so vključena vsa režijska dela, zakoličba, postavitev profilov, rezanje asfalta, rušenje asfalta, odstranjevanje tlakovcev, robnikov, izkop, križanje z obstoječimi komunalnimi vodi in ostala dela v povezavi s hišnimi priključki. Izvede se ureditev in vsi potrebni ukrepi pri križanju s komunalno infrastrukturo skladno z navodili upravljavcev. Vključno z izdelavo geodetskega posnetka v skladu z zahtevami upravljavca kanalizacijskega omrežja. Upoštevati načrt hišnega priključka. | kos | 4 | 0 | 0
5806 | 407 | 407 - 5806 | Jurčkova cesta, odcep 5 | 5 KANALIZACIJA - JAŠKI | 5.8 hišni priključki | 5806 - Dobava revizijskih jaškov iz armiranega poliestra po SIST EN 14 364: 2013, komplet z izdelano muldo. Komplet z razbremenilno ploščo za pokrov, AB vencem in LŽ pokrovom fi 600 mm, EN 124-1:2015 nosilnost vsaj C250 kN. Premer jaška 1000mm za priključno cev DN160mm do globine jaška 3m. V ceni je vključena tudi izdelava AB temeljne plošče jaška debeline 20cm, iz betona C25/30. Postavitev jaška za parcelno mejo s pokrovom nosilnosti 250 kN - nepovozne površine. | kos | 4 | 0 | 0
6101 | 407 | 407 - 6101 | Jurčkova cesta, odcep 5 | 6 KANALIZACIJA - PREGLEDI IN KRIŽANJA | 6.1 Pregled | 6101 - Pregled in čiščenje kanala pred izvedbo preizkusa tesnosti. | m1 | 54 | 0 | 0
6102 | 407 | 407 - 6102 | Jurčkova cesta, odcep 5 | 6 KANALIZACIJA - PREGLEDI IN KRIŽANJA | 6.1 Pregled | 6102 - Preizkus tesnosti kanala po standardu SIST EN 1610 ali DIN 4033 - gravitacijski kanal. Vključno z vsemi dodatnimi in zaščitnimi deli. | m1 | 54 | 0 | 0
6105 | 407 | 407 - 6105 | Jurčkova cesta, odcep 5 | 6 KANALIZACIJA - PREGLEDI IN KRIŽANJA | 6.1 Pregled | 6105 - Pregled in snemanje s TV kamero vseh gravitacijskih kanalizacijskih cevi, jaškov in vseh cevnih odsekov. Snemanje kanala po standardu SIST EN 13508-2:2003 in skladno z nemškimi smernicami ATV-M 143-2. | m1 | 54 | 0 | 0
6201 | 407 | 407 - 6201 | Jurčkova cesta, odcep 5 | 6 KANALIZACIJA - PREGLEDI IN KRIŽANJA | 6.2 Križanja | 6201 - Izvedba križanja z obstoječim vodovodom. | kos | 4 | 0 | 0
6203 | 407 | 407 - 6203 | Jurčkova cesta, odcep 5 | 6 KANALIZACIJA - PREGLEDI IN KRIŽANJA | 6.2 Križanja | 6203 - Izvedba križanja z obstoječim podzemnim telekomunikacijskim vodom | kos | 5 | 0 | 0
6207 | 407 | 407 - 6207 | Jurčkova cesta, odcep 5 | 6 KANALIZACIJA - PREGLEDI IN KRIŽANJA | 6.2 Križanja | 6207 - Izvedba križanja z obstoječim plinovodom. | kos | 1 | 0 | 0
7401 | 407 | 407 - 7401 | Jurčkova cesta, odcep 5 | 7 KANALIZACIJA - GRADBENA IN OBRTNIŠKA DELA | 7.4 Delo s cementim betonom | 7401 - Dobava in vgraditev podložnega cementnega betona C12/15 v prerez do 0,15 m3/m2 | m3 | 0.5 | 0 | 0
7411 | 407 | 407 - 7411 | Jurčkova cesta, odcep 5 | 7 KANALIZACIJA - GRADBENA IN OBRTNIŠKA DELA | 7.4 Delo s cementim betonom | 7411 - Dobava in vgraditev cementnega betona C20/25 v prerez 0,31 do 0,50 m3/m2-m1 | m3 | 1 | 0 | 0
7425 | 407 | 407 - 7425 | Jurčkova cesta, odcep 5 | 7 KANALIZACIJA - GRADBENA IN OBRTNIŠKA DELA | 7.4 Delo s cementim betonom | 7425 - Dobava in izgradnja kamnite zložbe iz kamnitega lomljenca položenega v armiran betonski temelj za zavarovanje struge vodotoka. V ceni je zajeta nabava, dobava in vgradnja vsega potrebnega materiala skladno z detajlom iz načrta PZI ter vsa dodatna in zaščitna dela. | m2 | 4 | 0 | 0
1101 | 242 | 242 - 1101 | Jurčkova cesta, odcep 6 | 1 PRIPRAVLJALNA DELA | 1.1 Zakoličba | 1101 - Zakoličenje osi kanalizacije, z zavarovanjem osi in oznako revizijskih jaškov in vsa druga geodetska dela v času gradnje, ki so potrebna za nemoteno izvajanje del (smeri, višine, vmesne, začasne in končne zakoličbe…) | m1 | 72 | 0 | 0
1102 | 242 | 242 - 1102 | Jurčkova cesta, odcep 6 | 1 PRIPRAVLJALNA DELA | 1.1 Zakoličba | 1102 - Postavitev gradbenih profilov na vzpostavljeno os trase cevovoda, ter določitev nivoja za merjenje globine izkopa in polaganje cevovoda. | kom | 4 | 0 | 0
1201 | 242 | 242 - 1201 | Jurčkova cesta, odcep 6 | 1 PRIPRAVLJALNA DELA | 1.2 Priprava gradbišča | 1201 - Priprava gradbišča, odstranitev eventuelnih ovir in utrditev delovnega platoja. Po končanih delih se gradbišče pospravi in vzpostavi v prvotno stanje. | m1 | 72 | 0 | 0
1202 | 242 | 242 - 1202 | Jurčkova cesta, odcep 6 | 1 PRIPRAVLJALNA DELA | 1.2 Priprava gradbišča | 1202 - Vzdrževanje vseh prekopanih javnih površin v času od rušitve cestišča do vzpostavitve v prvotno stanje, ki zajema polivanje-protiprašna zaščito, dosip udarnih jam, izdelava nasipov za dostope do objektov, utrjevanje in planiranje vključno z dobavo materiala in delom. | m1 | 72 | 0 | 0
1203 | 242 | 242 - 1203 | Jurčkova cesta, odcep 6 | 1 PRIPRAVLJALNA DELA | 1.2 Priprava gradbišča | 1203 - Izdelava lesenih mostičkov oziroma provizorij dostopov za pešce do objektov preko izkopanih jarkov iz plohov debeline 5 cm. Na provizorij dostopih se uredi ograja iz desk in tramičev. Vse po statičnem izračunu in načrtu izvajalca. | kos | 1 | 0 | 0
1301 | 242 | 242 - 1301 | Jurčkova cesta, odcep 6 | 1 PRIPRAVLJALNA DELA | 1.3 Nadzor | 1301 - Izvedba projektantskega nadzora. | ur | 5 | 0 | 0
1302 | 242 | 242 - 1302 | Jurčkova cesta, odcep 6 | 1 PRIPRAVLJALNA DELA | 1.3 Nadzor | 1302 - Nadzor pristojnih služb ostalih komunalnih vodov na območju. | ur | 10 | 0 | 0
1303 | 242 | 242 - 1303 | Jurčkova cesta, odcep 6 | 1 PRIPRAVLJALNA DELA | 1.3 Nadzor | 1303 - Izvedba geomehanskega nadzora, prevzem gradbene jame in temeljnih tal. | ur | 5 | 0 | 0
2101 | 242 | 242 - 2101 | Jurčkova cesta, odcep 6 | 2 KANALIZACIJA - ZEMELJSKA DELA | 2.1 Izkopi | 2101 - Zavarovanje gradbene jame z razpiranjem z jeklenimi opaži -sistem z vodili (SBH, KRINGS ali podobno) . Globina jarka do 4,0m. Vključno z vsemi pomožnimi materiali, deli in transporti. | m2 | 256 | 0 | 0
2106 | 242 | 242 - 2106 | Jurčkova cesta, odcep 6 | 2 KANALIZACIJA - ZEMELJSKA DELA | 2.1 Izkopi | 2106 - Vertikalni strojni izkop gradbene jame globine 0-4m, v terenu III. kat. z nakladanjem na kamion in odvozom na trajno gradbeno deponijo , vključno s stroški deponije. | m3 | 128 | 0 | 0
2121 | 242 | 242 - 2121 | Jurčkova cesta, odcep 6 | 2 KANALIZACIJA - ZEMELJSKA DELA | 2.1 Izkopi | 2121 - Ročni izkop jarka globine 0 - 2 m, z nakladanjem na kamion in odvozom na začasno gradbeno deponijo do 2 km, s stroškom začasne deponije | m3 | 5 | 0 | 0
2124 | 242 | 242 - 2124 | Jurčkova cesta, odcep 6 | 2 KANALIZACIJA - ZEMELJSKA DELA | 2.1 Izkopi | 2124 - Ureditev črpalnih jaškov in črpanje talne vode iz gradbene jame pri izvedbi del. | ur | 12 | 0 | 0
2125 | 242 | 242 - 2125 | Jurčkova cesta, odcep 6 | 2 KANALIZACIJA - ZEMELJSKA DELA | 2.1 Izkopi | 2125 - Nakladanje materiala na kamion na začasni deponiji in odvoz na trajno gradbeno deponijo, vključno s stroški deponije. | m3 | 5 | 0 | 0
2201 | 242 | 242 - 2201 | Jurčkova cesta, odcep 6 | 2 KANALIZACIJA - ZEMELJSKA DELA | 2.2 Zasipi | 2201 - Mehanska utrditev planuma naravnih temeljnih tal do predpisane nosilnosti, skladno z navodili geomehanskega poročila. | m2 | 57 | 0 | 0
2202 | 242 | 242 - 2202 | Jurčkova cesta, odcep 6 | 2 KANALIZACIJA - ZEMELJSKA DELA | 2.2 Zasipi | 2202 - Ročno planiranje dna jarka s točnostjo +/- 3 cm po projektiranem padcu. | m2 | 57 | 0 | 0
2203 | 242 | 242 - 2203 | Jurčkova cesta, odcep 6 | 2 KANALIZACIJA - ZEMELJSKA DELA | 2.2 Zasipi | 2203 - Dobava in vgraditev peščenega materiala granulacije 8 do 16 mm za peščeno ležišče cevi (POSTELJICA) s sprotno višinsko kontrolo do predpisane kote dna cevi (10cm + D/10) z komprimacijo do stopnje 97% SPP (standardni Proctorjev preizkus), vključno z nabavo in transportom materiala. | m3 | 16 | 0 | 0
2204 | 242 | 242 - 2204 | Jurčkova cesta, odcep 6 | 2 KANALIZACIJA - ZEMELJSKA DELA | 2.2 Zasipi | 2204 - Dobava in vgraditev peščenega materiala granulacije 8 do 16 mm s komprimacijo, v coni cevovoda v debelini 30 cm nad temenom, s komprimacijo v plasteh po 20 cm, zbitost 95% po proctorju, vključno z nabavo in transportom materiala. | m3 | 60 | 0 | 0
2207 | 242 | 242 - 2207 | Jurčkova cesta, odcep 6 | 2 KANALIZACIJA - ZEMELJSKA DELA | 2.2 Zasipi | 2207 - Nabava, dobava in vgraditev geotekstila za ločilno plast in ovijanje obsipa cevi, natezna trdnost 14 do 16 kN/m2, gostote minimalno 300 g/m2. V ceni so zajeti preklopi in ves potreben pritrdilni material. | m2 | 447 | 0 | 0
2210 | 242 | 242 - 2210 | Jurčkova cesta, odcep 6 | 2 KANALIZACIJA - ZEMELJSKA DELA | 2.2 Zasipi | 2210 - Izdelava posteljice iz drobljenih kamnitih zrn v debelini 50 cm | m3 | 55 | 0 | 0
3105 | 242 | 242 - 3105 | Jurčkova cesta, odcep 6 | 3 KANALIZACIJA - PRIPRAVLJALNA DELA | 3.1 Rušitvena in pripravljalna dela | 3105 - Porušitev in odstranitev kanalizacije iz cevi s premerom do 40 cm | m | 40 | 0 | 0
4105 | 242 | 242 - 4105 | Jurčkova cesta, odcep 6 | 4 KANALIZACIJSKA - CEVI | 4.1 Cevi iz poliestra | 4105 - Nabava, dobava in montaža kanalizacijskih cevi DN 400 mm iz armiranega poliestra (GRP) izdelane po SIST EN 14364: 2013, nazivne togosti SN 10.000 N/m2, kompletno z potrebnimi spojkami. Cev ima na eni strani montirano spojko iz poliestra z EPDM tesnilom. Spoj (tesnilo) mora biti zaradi zagotovitve kvalitete spoja preizkušen skupaj s cevmi (certifikat). Notranji zaščitni sloj cevi iz čistega poliestra, brez polnila in ojačitve, mora imeti minimalno debelino 1,0 mm s ciljem doseganja tesnosti, kemijske in abrazijske obstojnosti in odpornosti na obrus pri visokotlačnem čiščenju. Vključen je tudi prevoz in prenos kanalizacijskih cevi iz deponije do mesta vgradnje. | m1 | 59 | 0 | 0
4403 | 242 | 242 - 4403 | Jurčkova cesta, odcep 6 | 4 KANALIZACIJSKA - CEVI | 4.4 Izpusti iz kanala | 4403 - Nabava, dobava in vgradnja protipovratne lopute na iztoku iz meteornega kanala iz cevi premera 400 mm (žabji pokrov). V ceni je zajeto obbetoniranje in armiranje iztočne glave cevi ter vsa dodatna in zaščitna dela. | kos | 1 | 0 | 0
5102 | 242 | 242 - 5102 | Jurčkova cesta, odcep 6 | 5 KANALIZACIJA - JAŠKI | 5.1 Jaški iz GRP | 5102 - Nabava, dobava in montaža revizijskih jaškov iz armiranega poliestra po SIST EN 14 364: 2013, komplet z izdelano muldo. Premer jaška 1000mm, globina 1 - 2 m. Minimalna debelina sten revizijskega jaška je 8mm. V ceni je vključena tudi izdelava AB temeljne plošče jaška debeline 20cm, iz betona C25/30. | kos | 3 | 0 | 0
5603 | 242 | 242 - 5603 | Jurčkova cesta, odcep 6 | 5 KANALIZACIJA - JAŠKI | 5.6 Pokrovi in zaključna dela | 5603 - Dobava in vgradnja LTŽ pokrova fi 600mm, skladno s SIST EN 124-1:2015 nosilnosti D 400 kN. Pokrov izveden na zaklep z odprtinami za zračenje. Tip Norinco, PAM ali enakovredno. Skupaj z razbremenilno AB ploščo za montažo na cev DN 1000 mm, ter vsemi potrebnimi deli in materiali. Vključno z AB vencem za vgradnjo LTŽ pokrova ter dobavo in vgrajevanjem betona C16/20 in vso potrebno armaturo za betoniranje pete revizijskih jaškov. | kos | 3 | 0 | 0
5801 | 242 | 242 - 5801 | Jurčkova cesta, odcep 6 | 5 KANALIZACIJA - JAŠKI | 5.8 hišni priključki | 5801 - Izdelava odcepov za hišne priključke na proj. kanal, odcepi iz PVC cevi DN 160 SN8, po standardu EN1401-1 . Vključno z z izkopom in varovanjem gradbene jame, nakladanjem in odvozom na stalno deponijo, skupaj s stroški deponije. Vključno s planiranjem in utrjevanjem dna jarka,nabavo, dobavo in vgradnjo betona za izdelavo posteljice in obbetoniranjem cevi ter zasipom do kote terena (po detajlu). Posteljica in obsip se ob potrditvi geomehanika in projektanta priključka lahko izvede tudi iz peščenega materiala. Nabava, dobava in vgradnja novega zasipnega materiala. Vključno s črpanjem vode iz gradbene jame. Vključno z nabavo in položitvijo PVC cevi (z vsemi koleni in fazonskimi kosi) od odcepa do revizijskega jaška. Vključno z vzpostavitvijo prvotnega stanja. Pri izdelavi hišnega priključka so vključena vsa režijska dela, zakoličba, postavitev profilov, rezanje asfalta, rušenje asfalta, odstranjevanje tlakovcev, robnikov, izkop, križanje z obstoječimi komunalnimi vodi in ostala dela v povezavi s hišnimi priključki. Izvede se ureditev in vsi potrebni ukrepi pri križanju s komunalno infrastrukturo skladno z navodili upravljavcev. Vključno z izdelavo geodetskega posnetka v skladu z zahtevami upravljavca kanalizacijskega omrežja. Upoštevati načrt hišnega priključka. | kos | 4 | 0 | 0
5806 | 242 | 242 - 5806 | Jurčkova cesta, odcep 6 | 5 KANALIZACIJA - JAŠKI | 5.8 hišni priključki | 5806 - Dobava revizijskih jaškov iz armiranega poliestra po SIST EN 14 364: 2013, komplet z izdelano muldo. Komplet z razbremenilno ploščo za pokrov, AB vencem in LŽ pokrovom fi 600 mm, EN 124-1:2015 nosilnost vsaj C250 kN. Premer jaška 1000mm za priključno cev DN160mm do globine jaška 3m. V ceni je vključena tudi izdelava AB temeljne plošče jaška debeline 20cm, iz betona C25/30. Postavitev jaška za parcelno mejo s pokrovom nosilnosti 250 kN - nepovozne površine. | kos | 4 | 0 | 0
6101 | 242 | 242 - 6101 | Jurčkova cesta, odcep 6 | 6 KANALIZACIJA - PREGLEDI IN KRIŽANJA | 6.1 Pregled | 6101 - Pregled in čiščenje kanala pred izvedbo preizkusa tesnosti. | m1 | 72 | 0 | 0
6102 | 242 | 242 - 6102 | Jurčkova cesta, odcep 6 | 6 KANALIZACIJA - PREGLEDI IN KRIŽANJA | 6.1 Pregled | 6102 - Preizkus tesnosti kanala po standardu SIST EN 1610 ali DIN 4033 - gravitacijski kanal. Vključno z vsemi dodatnimi in zaščitnimi deli. | m1 | 72 | 0 | 0
6105 | 242 | 242 - 6105 | Jurčkova cesta, odcep 6 | 6 KANALIZACIJA - PREGLEDI IN KRIŽANJA | 6.1 Pregled | 6105 - Pregled in snemanje s TV kamero vseh gravitacijskih kanalizacijskih cevi, jaškov in vseh cevnih odsekov. Snemanje kanala po standardu SIST EN 13508-2:2003 in skladno z nemškimi smernicami ATV-M 143-2. | m1 | 72 | 0 | 0
6201 | 242 | 242 - 6201 | Jurčkova cesta, odcep 6 | 6 KANALIZACIJA - PREGLEDI IN KRIŽANJA | 6.2 Križanja | 6201 - Izvedba križanja z obstoječim vodovodom. | kos | 2 | 0 | 0
6203 | 242 | 242 - 6203 | Jurčkova cesta, odcep 6 | 6 KANALIZACIJA - PREGLEDI IN KRIŽANJA | 6.2 Križanja | 6203 - Izvedba križanja z obstoječim podzemnim telekomunikacijskim vodom | kos | 1 | 0 | 0
6204 | 242 | 242 - 6204 | Jurčkova cesta, odcep 6 | 6 KANALIZACIJA - PREGLEDI IN KRIŽANJA | 6.2 Križanja | 6204 - Izvedba križanja z obstoječim podzemnim elektroenergetskim vodom | kos | 1 | 0 | 0
7401 | 242 | 242 - 7401 | Jurčkova cesta, odcep 6 | 7 KANALIZACIJA - GRADBENA IN OBRTNIŠKA DELA | 7.4 Delo s cementim betonom | 7401 - Dobava in vgraditev podložnega cementnega betona C12/15 v prerez do 0,15 m3/m2 | m3 | 0.5 | 0 | 0
7411 | 242 | 242 - 7411 | Jurčkova cesta, odcep 6 | 7 KANALIZACIJA - GRADBENA IN OBRTNIŠKA DELA | 7.4 Delo s cementim betonom | 7411 - Dobava in vgraditev cementnega betona C20/25 v prerez 0,31 do 0,50 m3/m2-m1 | m3 | 1 | 0 | 0
7425 | 242 | 242 - 7425 | Jurčkova cesta, odcep 6 | 7 KANALIZACIJA - GRADBENA IN OBRTNIŠKA DELA | 7.4 Delo s cementim betonom | 7425 - Dobava in izgradnja kamnite zložbe iz kamnitega lomljenca položenega v armiran betonski temelj za zavarovanje struge vodotoka. V ceni je zajeta nabava, dobava in vgradnja vsega potrebnega materiala skladno z detajlom iz načrta PZI ter vsa dodatna in zaščitna dela. | m2 | 4 | 0 | 0
1101 | 413-1 | 413-1 - 1101 | Krošljeva ulica | 1 PRIPRAVLJALNA DELA | 1.1 Zakoličba | 1101 - Zakoličenje osi kanalizacije, z zavarovanjem osi in oznako revizijskih jaškov in vsa druga geodetska dela v času gradnje, ki so potrebna za nemoteno izvajanje del (smeri, višine, vmesne, začasne in končne zakoličbe…) | m1 | 243 | 0 | 0
1102 | 413-1 | 413-1 - 1102 | Krošljeva ulica | 1 PRIPRAVLJALNA DELA | 1.1 Zakoličba | 1102 - Postavitev gradbenih profilov na vzpostavljeno os trase cevovoda, ter določitev nivoja za merjenje globine izkopa in polaganje cevovoda. | kom | 9 | 0 | 0
1201 | 413-1 | 413-1 - 1201 | Krošljeva ulica | 1 PRIPRAVLJALNA DELA | 1.2 Priprava gradbišča | 1201 - Priprava gradbišča, odstranitev eventuelnih ovir in utrditev delovnega platoja. Po končanih delih se gradbišče pospravi in vzpostavi v prvotno stanje. | m1 | 243 | 0 | 0
1202 | 413-1 | 413-1 - 1202 | Krošljeva ulica | 1 PRIPRAVLJALNA DELA | 1.2 Priprava gradbišča | 1202 - Vzdrževanje vseh prekopanih javnih površin v času od rušitve cestišča do vzpostavitve v prvotno stanje, ki zajema polivanje-protiprašna zaščito, dosip udarnih jam, izdelava nasipov za dostope do objektov, utrjevanje in planiranje vključno z dobavo materiala in delom. | m1 | 243 | 0 | 0
1203 | 413-1 | 413-1 - 1203 | Krošljeva ulica | 1 PRIPRAVLJALNA DELA | 1.2 Priprava gradbišča243 | 1203 - Izdelava lesenih mostičkov oziroma provizorij dostopov za pešce do objektov preko izkopanih jarkov iz plohov debeline 5 cm. Na provizorij dostopih se uredi ograja iz desk in tramičev. Vse po statičnem izračunu in načrtu izvajalca. | kos | 1 | 0 | 0
1301 | 413-1 | 413-1 - 1301 | Krošljeva ulica | 1 PRIPRAVLJALNA DELA | 1.3 Nadzor | 1301 - Izvedba projektantskega nadzora. | ur | 20 | 0 | 0
1302 | 413-1 | 413-1 - 1302 | Krošljeva ulica | 1 PRIPRAVLJALNA DELA | 1.3 Nadzor | 1302 - Nadzor pristojnih služb ostalih komunalnih vodov na območju. | ur | 30 | 0 | 0
1303 | 413-1 | 413-1 - 1303 | Krošljeva ulica | 1 PRIPRAVLJALNA DELA | 1.3 Nadzor | 1303 - Izvedba geomehanskega nadzora, prevzem gradbene jame in temeljnih tal. | ur | 10 | 0 | 0
2101 | 413-1 | 413-1 - 2101 | Krošljeva ulica | 2 KANALIZACIJA - ZEMELJSKA DELA | 2.1 Izkopi | 2101 - Zavarovanje gradbene jame z razpiranjem z jeklenimi opaži -sistem z vodili (SBH, KRINGS ali podobno) . Globina jarka do 4,0m. Vključno z vsemi pomožnimi materiali, deli in transporti. | m2 | 1160 | 0 | 0
2105 | 413-1 | 413-1 - 2105 | Krošljeva ulica | 2 KANALIZACIJA - ZEMELJSKA DELA | 2.1 Izkopi | 2105 - Vertikalni strojni izkop gradbene jame globine 0-4m, v terenu III. kat. z nakladanjem na kamion in odvozom na začasno gradbeno deponijo do 2 km, s stroškom začasne deponije. | m3 | 193 | 0 | 0
2106 | 413-1 | 413-1 - 2106 | Krošljeva ulica | 2 KANALIZACIJA - ZEMELJSKA DELA | 2.1 Izkopi | 2106 - Vertikalni strojni izkop gradbene jame globine 0-4m, v terenu III. kat. z nakladanjem na kamion in odvozom na trajno gradbeno deponijo , vključno s stroški deponije. | m3 | 486 | 0 | 0
2121 | 413-1 | 413-1 - 2121 | Krošljeva ulica | 2 KANALIZACIJA - ZEMELJSKA DELA | 2.1 Izkopi | 2121 - Ročni izkop jarka globine 0 - 2 m, z nakladanjem na kamion in odvozom na začasno gradbeno deponijo do 2 km, s stroškom začasne deponije | m3 | 15 | 0 | 0
2123 | 413-1 | 413-1 - 2123 | Krošljeva ulica | 2 KANALIZACIJA - ZEMELJSKA DELA | 2.1 Izkopi | 2123 - Nakladanje materiala na začasni deponiji in odvoz materiala na gradbišče za zasip gradbene jame. | m3 | 192 | 0 | 0
2124 | 413-1 | 413-1 - 2124 | Krošljeva ulica | 2 KANALIZACIJA - ZEMELJSKA DELA | 2.1 Izkopi | 2124 - Ureditev črpalnih jaškov in črpanje talne vode iz gradbene jame pri izvedbi del. | ur | 49 | 0 | 0
2125 | 413-1 | 413-1 - 2125 | Krošljeva ulica | 2 KANALIZACIJA - ZEMELJSKA DELA | 2.1 Izkopi | 2125 - Nakladanje materiala na kamion na začasni deponiji in odvoz na trajno gradbeno deponijo, vključno s stroški deponije. | m3 | 16 | 0 | 0
2201 | 413-1 | 413-1 - 2201 | Krošljeva ulica | 2 KANALIZACIJA - ZEMELJSKA DELA | 2.2 Zasipi | 2201 - Mehanska utrditev planuma naravnih temeljnih tal do predpisane nosilnosti, skladno z navodili geomehanskega poročila. | m2 | 194 | 0 | 0
2202 | 413-1 | 413-1 - 2202 | Krošljeva ulica | 2 KANALIZACIJA - ZEMELJSKA DELA | 2.2 Zasipi | 2202 - Ročno planiranje dna jarka s točnostjo +/- 3 cm po projektiranem padcu. | m2 | 194 | 0 | 0
2203 | 413-1 | 413-1 - 2203 | Krošljeva ulica | 2 KANALIZACIJA - ZEMELJSKA DELA | 2.2 Zasipi | 2203 - Dobava in vgraditev peščenega materiala granulacije 8 do 16 mm za peščeno ležišče cevi (POSTELJICA) s sprotno višinsko kontrolo do predpisane kote dna cevi (10cm + D/10) z komprimacijo do stopnje 97% SPP (standardni Proctorjev preizkus), vključno z nabavo in transportom materiala. | m3 | 55 | 0 | 0
2204 | 413-1 | 413-1 - 2204 | Krošljeva ulica | 2 KANALIZACIJA - ZEMELJSKA DELA | 2.2 Zasipi | 2204 - Dobava in vgraditev peščenega materiala granulacije 8 do 16 mm s komprimacijo, v coni cevovoda v debelini 30 cm nad temenom, s komprimacijo v plasteh po 20 cm, zbitost 95% po proctorju, vključno z nabavo in transportom materiala. | m3 | 229 | 0 | 0
2207 | 413-1 | 413-1 - 2207 | Krošljeva ulica | 2 KANALIZACIJA - ZEMELJSKA DELA | 2.2 Zasipi | 2207 - Nabava, dobava in vgraditev geotekstila za ločilno plast in ovijanje obsipa cevi, natezna trdnost 14 do 16 kN/m2, gostote minimalno 300 g/m2. V ceni so zajeti preklopi in ves potreben pritrdilni material. | m2 | 1510 | 0 | 0
2208 | 413-1 | 413-1 - 2208 | Krošljeva ulica | 2 KANALIZACIJA - ZEMELJSKA DELA | 2.2 Zasipi | 2208 - Zasipavanje jarka z izkopanim materialom, s komprimiranjem v slojih po 30 cm, do 95 % zgoščenosti po standardnem Proctorjevem postopku, vključno z dovozom z začasne deponije. | m3 | 192 | 0 | 0
2210 | 413-1 | 413-1 - 2210 | Krošljeva ulica | 2 KANALIZACIJA - ZEMELJSKA DELA | 2.2 Zasipi | 2210 - Izdelava posteljice iz drobljenih kamnitih zrn v debelini 50 cm | m3 | 182 | 0 | 0
3105 | 413-1 | 413-1 - 3105 | Krošljeva ulica | 3 KANALIZACIJA - PRIPRAVLJALNA DELA | 3.1 Rušitvena in pripravljalna dela | 3105 - Porušitev in odstranitev kanalizacije iz cevi s premerom do 40 cm | m | 220 | 0 | 0
4103 | 413-1 | 413-1 - 4103 | Krošljeva ulica | 4 KANALIZACIJSKA - CEVI | 4.1 Cevi iz poliestra | 4103 - Nabava, dobava in montaža kanalizacijskih cevi DN 300 mm iz armiranega poliestra (GRP) izdelane po SIST EN 14364: 2013, nazivne togosti SN 10.000 N/m2, kompletno z potrebnimi spojkami. Cev ima na eni strani montirano spojko iz poliestra z EPDM tesnilom. Spoj (tesnilo) mora biti zaradi zagotovitve kvalitete spoja preizkušen skupaj s cevmi (certifikat). Notranji zaščitni sloj cevi iz čistega poliestra, brez polnila in ojačitve, mora imeti minimalno debelino 1,0 mm s ciljem doseganja tesnosti, kemijske in abrazijske obstojnosti in odpornosti na obrus pri visokotlačnem čiščenju. Vključen je tudi prevoz in prenos kanalizacijskih cevi iz deponije do mesta vgradnje. | m1 | 76 | 0 | 0
4105 | 413-1 | 413-1 - 4105 | Krošljeva ulica | 4 KANALIZACIJSKA - CEVI | 4.1 Cevi iz poliestra | 4105 - Nabava, dobava in montaža kanalizacijskih cevi DN 400 mm iz armiranega poliestra (GRP) izdelane po SIST EN 14364: 2013, nazivne togosti SN 10.000 N/m2, kompletno z potrebnimi spojkami. Cev ima na eni strani montirano spojko iz poliestra z EPDM tesnilom. Spoj (tesnilo) mora biti zaradi zagotovitve kvalitete spoja preizkušen skupaj s cevmi (certifikat). Notranji zaščitni sloj cevi iz čistega poliestra, brez polnila in ojačitve, mora imeti minimalno debelino 1,0 mm s ciljem doseganja tesnosti, kemijske in abrazijske obstojnosti in odpornosti na obrus pri visokotlačnem čiščenju. Vključen je tudi prevoz in prenos kanalizacijskih cevi iz deponije do mesta vgradnje. | m1 | 90 | 0 | 0
4105 | 413-1 | 413-1 - 4105 | Krošljeva ulica | 4 KANALIZACIJSKA - CEVI | 4.1 Cevi iz poliestra | 4105 - Nabava, dobava in montaža kanalizacijskih cevi DN 500 mm iz armiranega poliestra (GRP) izdelane po SIST EN 14364: 2013, nazivne togosti SN 10.000 N/m2, kompletno z potrebnimi spojkami. Cev ima na eni strani montirano spojko iz poliestra z EPDM tesnilom. Spoj (tesnilo) mora biti zaradi zagotovitve kvalitete spoja preizkušen skupaj s cevmi (certifikat). Notranji zaščitni sloj cevi iz čistega poliestra, brez polnila in ojačitve, mora imeti minimalno debelino 1,0 mm s ciljem doseganja tesnosti, kemijske in abrazijske obstojnosti in odpornosti na obrus pri visokotlačnem čiščenju. Vključen je tudi prevoz in prenos kanalizacijskih cevi iz deponije do mesta vgradnje. | m1 | 77 | 0 | 0
4404 | 413-1 | 413-1 - 4404 | Krošljeva ulica | 4 KANALIZACIJSKA - CEVI | 4.4 Izpusti iz kanala | 4404 - Nabava, dobava in vgradnja protipovratne lopute na iztoku iz meteornega kanala iz cevi premera 500 mm (žabji pokrov). V ceni je zajeto obbetoniranje in armiranje iztočne glave cevi ter vsa dodatna in zaščitna dela. | kos | 1 | 0 | 0
4407 | 413-1 | 413-1 - 4407 | Krošljeva ulica | 4 KANALIZACIJSKA - CEVI | 4.4 Izpusti iz kanala | 4407 - Izdelava iztočne glave cevovoda iz kamnitega lomljenca položenega v betonski temelj za cevi premera med 400 mm in 800 mm. V ceni je zajeta nabava, dobava in vgradnja vsega potrebnega materiala skladno z detajlom iz načrta PZI ter vsa dodatna in zaščitna dela. | kos | 1 | 0 | 0
5102 | 413-1 | 413-1 - 5102 | Krošljeva ulica | 5 KANALIZACIJA - JAŠKI | 5.1 Jaški iz GRP | 5102 - Nabava, dobava in montaža revizijskih jaškov iz armiranega poliestra po SIST EN 14 364: 2013, komplet z izdelano muldo. Premer jaška 1000mm, globina 1 - 2 m. Minimalna debelina sten revizijskega jaška je 8mm. V ceni je vključena tudi izdelava AB temeljne plošče jaška debeline 20cm, iz betona C25/30. | kos | 7 | 0 | 0
5103 | 413-1 | 413-1 - 5103 | Krošljeva ulica | 5 KANALIZACIJA - JAŠKI | 5.1 Jaški iz GRP | 5103 - Nabava, dobava in montaža revizijskih jaškov iz armiranega poliestra po SIST EN 14 364: 2013, komplet z izdelano muldo. Premer jaška 1000mm, globina 2 - 3 m. Minimalna debelina sten revizijskega jaška je 8mm. V ceni je vključena tudi izdelava AB temeljne plošče jaška debeline 20cm, iz betona C25/30. | kos | 2 | 0 | 0
5603 | 413-1 | 413-1 - 5603 | Krošljeva ulica | 5 KANALIZACIJA - JAŠKI | 5.6 Pokrovi in zaključna dela | 5603 - Dobava in vgradnja LTŽ pokrova fi 600mm, skladno s SIST EN 124-1:2015 nosilnosti D 400 kN. Pokrov izveden na zaklep z odprtinami za zračenje. Tip Norinco, PAM ali enakovredno. Skupaj z razbremenilno AB ploščo za montažo na cev DN 1000 mm, ter vsemi potrebnimi deli in materiali. Vključno z AB vencem za vgradnjo LTŽ pokrova ter dobavo in vgrajevanjem betona C16/20 in vso potrebno armaturo za betoniranje pete revizijskih jaškov. | kos | 9 | 0 | 0
5608 | 413-1 | 413-1 - 5608 | Krošljeva ulica | 5 KANALIZACIJA - JAŠKI | 5.6 Pokrovi in zaključna dela | 5608 - Izdelava priklopa projektiranega meteornega kanala na obstoječi meteorni kanal preko jaška, z vsemi pomožnimi deli, materiali ter prenosi. | kos | 1 | 0 | 0
5801 | 413-1 | 413-1 - 5801 | Krošljeva ulica | 5 KANALIZACIJA - JAŠKI | 5.8 hišni priključki | 5801 - Izdelava odcepov za hišne priključke na proj. kanal, odcepi iz PVC cevi DN 160 SN8, po standardu EN1401-1 . Vključno z z izkopom in varovanjem gradbene jame, nakladanjem in odvozom na stalno deponijo, skupaj s stroški deponije. Vključno s planiranjem in utrjevanjem dna jarka,nabavo, dobavo in vgradnjo betona za izdelavo posteljice in obbetoniranjem cevi ter zasipom do kote terena (po detajlu). Posteljica in obsip se ob potrditvi geomehanika in projektanta priključka lahko izvede tudi iz peščenega materiala. Nabava, dobava in vgradnja novega zasipnega materiala. Vključno s črpanjem vode iz gradbene jame. Vključno z nabavo in položitvijo PVC cevi (z vsemi koleni in fazonskimi kosi) od odcepa do revizijskega jaška. Vključno z vzpostavitvijo prvotnega stanja. Pri izdelavi hišnega priključka so vključena vsa režijska dela, zakoličba, postavitev profilov, rezanje asfalta, rušenje asfalta, odstranjevanje tlakovcev, robnikov, izkop, križanje z obstoječimi komunalnimi vodi in ostala dela v povezavi s hišnimi priključki. Izvede se ureditev in vsi potrebni ukrepi pri križanju s komunalno infrastrukturo skladno z navodili upravljavcev. Vključno z izdelavo geodetskega posnetka v skladu z zahtevami upravljavca kanalizacijskega omrežja. Upoštevati načrt hišnega priključka. | kos | 13 | 0 | 0
5806 | 413-1 | 413-1 - 5806 | Krošljeva ulica | 5 KANALIZACIJA - JAŠKI | 5.8 hišni priključki | 5806 - Dobava revizijskih jaškov iz armiranega poliestra po SIST EN 14 364: 2013, komplet z izdelano muldo. Komplet z razbremenilno ploščo za pokrov, AB vencem in LŽ pokrovom fi 600 mm, EN 124-1:2015 nosilnost vsaj C250 kN. Premer jaška 1000mm za priključno cev DN160mm do globine jaška 3m. V ceni je vključena tudi izdelava AB temeljne plošče jaška debeline 20cm, iz betona C25/30. Postavitev jaška za parcelno mejo s pokrovom nosilnosti 250 kN - nepovozne površine. | kos | 13 | 0 | 0
6101 | 413-1 | 413-1 - 6101 | Krošljeva ulica | 6 KANALIZACIJA - PREGLEDI IN KRIŽANJA | 6.1 Pregled | 6101 - Pregled in čiščenje kanala pred izvedbo preizkusa tesnosti. | m1 | 243 | 0 | 0
6102 | 413-1 | 413-1 - 6102 | Krošljeva ulica | 6 KANALIZACIJA - PREGLEDI IN KRIŽANJA | 6.1 Pregled | 6102 - Preizkus tesnosti kanala po standardu SIST EN 1610 ali DIN 4033 - gravitacijski kanal. Vključno z vsemi dodatnimi in zaščitnimi deli. | m1 | 243 | 0 | 0
6105 | 413-1 | 413-1 - 6105 | Krošljeva ulica | 6 KANALIZACIJA - PREGLEDI IN KRIŽANJA | 6.1 Pregled | 6105 - Pregled in snemanje s TV kamero vseh gravitacijskih kanalizacijskih cevi, jaškov in vseh cevnih odsekov. Snemanje kanala po standardu SIST EN 13508-2:2003 in skladno z nemškimi smernicami ATV-M 143-2. | m1 | 243 | 0 | 0
6201 | 413-1 | 413-1 - 6201 | Krošljeva ulica | 6 KANALIZACIJA - PREGLEDI IN KRIŽANJA | 6.2 Križanja | 6201 - Izvedba križanja z obstoječim vodovodom. | kos | 3 | 0 | 0
6202 | 413-1 | 413-1 - 6202 | Krošljeva ulica | 6 KANALIZACIJA - PREGLEDI IN KRIŽANJA | 6.2 Križanja | 6202 - Izvedba križanja z obstoječim podzemnim vodom javne razsvetljave | kos | 2 | 0 | 0
6203 | 413-1 | 413-1 - 6203 | Krošljeva ulica | 6 KANALIZACIJA - PREGLEDI IN KRIŽANJA | 6.2 Križanja | 6203 - Izvedba križanja z obstoječim podzemnim telekomunikacijskim vodom | kos | 8 | 0 | 0
6204 | 413-1 | 413-1 - 6204 | Krošljeva ulica | 6 KANALIZACIJA - PREGLEDI IN KRIŽANJA | 6.2 Križanja | 6204 - Izvedba križanja z obstoječim podzemnim elektroenergetskim vodom | kos | 8 | 0 | 0
6207 | 413-1 | 413-1 - 6207 | Krošljeva ulica | 6 KANALIZACIJA - PREGLEDI IN KRIŽANJA | 6.2 Križanja | 6207 - Izvedba križanja z obstoječim plinovodom. | kos | 9 | 0 | 0
6211 | 413-1 | 413-1 - 6211 | Krošljeva ulica | 6 KANALIZACIJA - PREGLEDI IN KRIŽANJA | 6.2 Križanja | 6211 - Zaščita obstoječih komunalnih vodov z obešanjem ali podpiranjem z vsemi deli in materiali. Vse v skladu z navodili upravljavcev komunalnih vodov. | m1 | 90 | 0 | 0
6303 | 413-1 | 413-1 - 6303 | Krošljeva ulica | 6 KANALIZACIJA - PREGLEDI IN KRIŽANJA | 6.3 Prestavitve | 6303 - Prestavitve obstoječih telekomunikacijskih vodov skladno z načrtom PZI v kolikor ni možna ustrezna zaščita. Vse v skladu z navodili upravljavcev komunalnih vodov. V ceni so zajeta vsa pripravljalna, gradbeno obrtniška, inštalacijska in zaključna dela. Obračun po m1 prestavljenega voda. | kpl | 90 | 0 | 0
1101 | 413-2 | 413-2 - 1101 | Krošljeva ulica, odcep 1 | 1 PRIPRAVLJALNA DELA | 1.1 Zakoličba | 1101 - Zakoličenje osi kanalizacije, z zavarovanjem osi in oznako revizijskih jaškov in vsa druga geodetska dela v času gradnje, ki so potrebna za nemoteno izvajanje del (smeri, višine, vmesne, začasne in končne zakoličbe…) | m1 | 73 | 0 | 0
1102 | 413-2 | 413-2 - 1102 | Krošljeva ulica, odcep 1 | 1 PRIPRAVLJALNA DELA | 1.1 Zakoličba | 1102 - Postavitev gradbenih profilov na vzpostavljeno os trase cevovoda, ter določitev nivoja za merjenje globine izkopa in polaganje cevovoda. | kom | 2 | 0 | 0
1201 | 413-2 | 413-2 - 1201 | Krošljeva ulica, odcep 1 | 1 PRIPRAVLJALNA DELA | 1.2 Priprava gradbišča | 1201 - Priprava gradbišča, odstranitev eventuelnih ovir in utrditev delovnega platoja. Po končanih delih se gradbišče pospravi in vzpostavi v prvotno stanje. | m1 | 73 | 0 | 0
1202 | 413-2 | 413-2 - 1202 | Krošljeva ulica, odcep 1 | 1 PRIPRAVLJALNA DELA | 1.2 Priprava gradbišča | 1202 - Vzdrževanje vseh prekopanih javnih površin v času od rušitve cestišča do vzpostavitve v prvotno stanje, ki zajema polivanje-protiprašna zaščito, dosip udarnih jam, izdelava nasipov za dostope do objektov, utrjevanje in planiranje vključno z dobavo materiala in delom. | m1 | 73 | 0 | 0
1203 | 413-2 | 413-2 - 1203 | Krošljeva ulica, odcep 1 | 1 PRIPRAVLJALNA DELA | 1.2 Priprava gradbišča243 | 1203 - Izdelava lesenih mostičkov oziroma provizorij dostopov za pešce do objektov preko izkopanih jarkov iz plohov debeline 5 cm. Na provizorij dostopih se uredi ograja iz desk in tramičev. Vse po statičnem izračunu in načrtu izvajalca. | kos | 1 | 0 | 0
1301 | 413-2 | 413-2 - 1301 | Krošljeva ulica, odcep 1 | 1 PRIPRAVLJALNA DELA | 1.3 Nadzor | 1301 - Izvedba projektantskega nadzora. | ur | 5 | 0 | 0
1302 | 413-2 | 413-2 - 1302 | Krošljeva ulica, odcep 1 | 1 PRIPRAVLJALNA DELA | 1.3 Nadzor | 1302 - Nadzor pristojnih služb ostalih komunalnih vodov na območju. | ur | 10 | 0 | 0
1303 | 413-2 | 413-2 - 1303 | Krošljeva ulica, odcep 1 | 1 PRIPRAVLJALNA DELA | 1.3 Nadzor | 1303 - Izvedba geomehanskega nadzora, prevzem gradbene jame in temeljnih tal. | ur | 5 | 0 | 0
2101 | 413-2 | 413-2 - 2101 | Krošljeva ulica, odcep 1 | 2 KANALIZACIJA - ZEMELJSKA DELA | 2.1 Izkopi | 2101 - Zavarovanje gradbene jame z razpiranjem z jeklenimi opaži -sistem z vodili (SBH, KRINGS ali podobno) . Globina jarka do 4,0m. Vključno z vsemi pomožnimi materiali, deli in transporti. | m2 | 326 | 0 | 0
2105 | 413-2 | 413-2 - 2105 | Krošljeva ulica, odcep 1 | 2 KANALIZACIJA - ZEMELJSKA DELA | 2.1 Izkopi | 2105 - Vertikalni strojni izkop gradbene jame globine 0-4m, v terenu III. kat. z nakladanjem na kamion in odvozom na začasno gradbeno deponijo do 2 km, s stroškom začasne deponije. | m3 | 52 | 0 | 0
2106 | 413-2 | 413-2 - 2106 | Krošljeva ulica, odcep 1 | 2 KANALIZACIJA - ZEMELJSKA DELA | 2.1 Izkopi | 2106 - Vertikalni strojni izkop gradbene jame globine 0-4m, v terenu III. kat. z nakladanjem na kamion in odvozom na trajno gradbeno deponijo , vključno s stroški deponije. | m3 | 133 | 0 | 0
2121 | 413-2 | 413-2 - 2121 | Krošljeva ulica, odcep 1 | 2 KANALIZACIJA - ZEMELJSKA DELA | 2.1 Izkopi | 2121 - Ročni izkop jarka globine 0 - 2 m, z nakladanjem na kamion in odvozom na začasno gradbeno deponijo do 2 km, s stroškom začasne deponije | m3 | 5 | 0 | 0
2123 | 413-2 | 413-2 - 2123 | Krošljeva ulica, odcep 1 | 2 KANALIZACIJA - ZEMELJSKA DELA | 2.1 Izkopi | 2123 - Nakladanje materiala na začasni deponiji in odvoz materiala na gradbišče za zasip gradbene jame. | m3 | 8 | 0 | 0
2124 | 413-2 | 413-2 - 2124 | Krošljeva ulica, odcep 1 | 2 KANALIZACIJA - ZEMELJSKA DELA | 2.1 Izkopi | 2124 - Ureditev črpalnih jaškov in črpanje talne vode iz gradbene jame pri izvedbi del. | ur | 15 | 0 | 0
2125 | 413-2 | 413-2 - 2125 | Krošljeva ulica, odcep 1 | 2 KANALIZACIJA - ZEMELJSKA DELA | 2.1 Izkopi | 2125 - Nakladanje materiala na kamion na začasni deponiji in odvoz na trajno gradbeno deponijo, vključno s stroški deponije. | m3 | 49 | 0 | 0
2201 | 413-2 | 413-2 - 2201 | Krošljeva ulica, odcep 1 | 2 KANALIZACIJA - ZEMELJSKA DELA | 2.2 Zasipi | 2201 - Mehanska utrditev planuma naravnih temeljnih tal do predpisane nosilnosti, skladno z navodili geomehanskega poročila. | m2 | 58 | 0 | 0
2202 | 413-2 | 413-2 - 2202 | Krošljeva ulica, odcep 1 | 2 KANALIZACIJA - ZEMELJSKA DELA | 2.2 Zasipi | 2202 - Ročno planiranje dna jarka s točnostjo +/- 3 cm po projektiranem padcu. | m2 | 58 | 0 | 0
2203 | 413-2 | 413-2 - 2203 | Krošljeva ulica, odcep 1 | 2 KANALIZACIJA - ZEMELJSKA DELA | 2.2 Zasipi | 2203 - Dobava in vgraditev peščenega materiala granulacije 8 do 16 mm za peščeno ležišče cevi (POSTELJICA) s sprotno višinsko kontrolo do predpisane kote dna cevi (10cm + D/10) z komprimacijo do stopnje 97% SPP (standardni Proctorjev preizkus), vključno z nabavo in transportom materiala. | m3 | 16 | 0 | 0
2204 | 413-2 | 413-2 - 2204 | Krošljeva ulica, odcep 1 | 2 KANALIZACIJA - ZEMELJSKA DELA | 2.2 Zasipi | 2204 - Dobava in vgraditev peščenega materiala granulacije 8 do 16 mm s komprimacijo, v coni cevovoda v debelini 30 cm nad temenom, s komprimacijo v plasteh po 20 cm, zbitost 95% po proctorju, vključno z nabavo in transportom materiala. | m3 | 105 | 0 | 0
2207 | 413-2 | 413-2 - 2207 | Krošljeva ulica, odcep 1 | 2 KANALIZACIJA - ZEMELJSKA DELA | 2.2 Zasipi | 2207 - Nabava, dobava in vgraditev geotekstila za ločilno plast in ovijanje obsipa cevi, natezna trdnost 14 do 16 kN/m2, gostote minimalno 300 g/m2. V ceni so zajeti preklopi in ves potreben pritrdilni material. | m2 | 453 | 0 | 0
2208 | 413-2 | 413-2 - 2208 | Krošljeva ulica, odcep 1 | 2 KANALIZACIJA - ZEMELJSKA DELA | 2.2 Zasipi | 2208 - Zasipavanje jarka z izkopanim materialom, s komprimiranjem v slojih po 30 cm, do 95 % zgoščenosti po standardnem Proctorjevem postopku, vključno z dovozom z začasne deponije. | m3 | 8 | 0 | 0
2210 | 413-2 | 413-2 - 2210 | Krošljeva ulica, odcep 1 | 2 KANALIZACIJA - ZEMELJSKA DELA | 2.2 Zasipi | 2210 - Izdelava posteljice iz drobljenih kamnitih zrn v debelini 50 cm | m3 | 55 | 0 | 0
3105 | 413-2 | 413-2 - 3105 | Krošljeva ulica, odcep 1 | 3 KANALIZACIJA - PRIPRAVLJALNA DELA | 3.1 Rušitvena in pripravljalna dela | 3105 - Porušitev in odstranitev kanalizacije iz cevi s premerom do 40 cm | m | 50 | 0 | 0
4103 | 413-2 | 413-2 - 4103 | Krošljeva ulica, odcep 1 | 4 KANALIZACIJSKA - CEVI | 4.1 Cevi iz poliestra | 4103 - Nabava, dobava in montaža kanalizacijskih cevi DN 300 mm iz armiranega poliestra (GRP) izdelane po SIST EN 14364: 2013, nazivne togosti SN 10.000 N/m2, kompletno z potrebnimi spojkami. Cev ima na eni strani montirano spojko iz poliestra z EPDM tesnilom. Spoj (tesnilo) mora biti zaradi zagotovitve kvalitete spoja preizkušen skupaj s cevmi (certifikat). Notranji zaščitni sloj cevi iz čistega poliestra, brez polnila in ojačitve, mora imeti minimalno debelino 1,0 mm s ciljem doseganja tesnosti, kemijske in abrazijske obstojnosti in odpornosti na obrus pri visokotlačnem čiščenju. Vključen je tudi prevoz in prenos kanalizacijskih cevi iz deponije do mesta vgradnje. | m1 | 73 | 0 | 0
5102 | 413-2 | 413-2 - 5102 | Krošljeva ulica, odcep 1 | 5 KANALIZACIJA - JAŠKI | 5.1 Jaški iz GRP | 5102 - Nabava, dobava in montaža revizijskih jaškov iz armiranega poliestra po SIST EN 14 364: 2013, komplet z izdelano muldo. Premer jaška 1000mm, globina 1 - 2 m. Minimalna debelina sten revizijskega jaška je 8mm. V ceni je vključena tudi izdelava AB temeljne plošče jaška debeline 20cm, iz betona C25/30. | kos | 2 | 0 | 0
5603 | 413-2 | 413-2 - 5603 | Krošljeva ulica, odcep 1 | 5 KANALIZACIJA - JAŠKI | 5.6 Pokrovi in zaključna dela | 5603 - Dobava in vgradnja LTŽ pokrova fi 600mm, skladno s SIST EN 124-1:2015 nosilnosti D 400 kN. Pokrov izveden na zaklep z odprtinami za zračenje. Tip Norinco, PAM ali enakovredno. Skupaj z razbremenilno AB ploščo za montažo na cev DN 1000 mm, ter vsemi potrebnimi deli in materiali. Vključno z AB vencem za vgradnjo LTŽ pokrova ter dobavo in vgrajevanjem betona C16/20 in vso potrebno armaturo za betoniranje pete revizijskih jaškov. | kos | 2 | 0 | 0
5801 | 413-2 | 413-2 - 5801 | Krošljeva ulica, odcep 1 | 5 KANALIZACIJA - JAŠKI | 5.8 hišni priključki | 5801 - Izdelava odcepov za hišne priključke na proj. kanal, odcepi iz PVC cevi DN 160 SN8, po standardu EN1401-1 . Vključno z z izkopom in varovanjem gradbene jame, nakladanjem in odvozom na stalno deponijo, skupaj s stroški deponije. Vključno s planiranjem in utrjevanjem dna jarka,nabavo, dobavo in vgradnjo betona za izdelavo posteljice in obbetoniranjem cevi ter zasipom do kote terena (po detajlu). Posteljica in obsip se ob potrditvi geomehanika in projektanta priključka lahko izvede tudi iz peščenega materiala. Nabava, dobava in vgradnja novega zasipnega materiala. Vključno s črpanjem vode iz gradbene jame. Vključno z nabavo in položitvijo PVC cevi (z vsemi koleni in fazonskimi kosi) od odcepa do revizijskega jaška. Vključno z vzpostavitvijo prvotnega stanja. Pri izdelavi hišnega priključka so vključena vsa režijska dela, zakoličba, postavitev profilov, rezanje asfalta, rušenje asfalta, odstranjevanje tlakovcev, robnikov, izkop, križanje z obstoječimi komunalnimi vodi in ostala dela v povezavi s hišnimi priključki. Izvede se ureditev in vsi potrebni ukrepi pri križanju s komunalno infrastrukturo skladno z navodili upravljavcev. Vključno z izdelavo geodetskega posnetka v skladu z zahtevami upravljavca kanalizacijskega omrežja. Upoštevati načrt hišnega priključka. | kos | 6 | 0 | 0
5806 | 413-2 | 413-2 - 5806 | Krošljeva ulica, odcep 1 | 5 KANALIZACIJA - JAŠKI | 5.8 hišni priključki | 5806 - Dobava revizijskih jaškov iz armiranega poliestra po SIST EN 14 364: 2013, komplet z izdelano muldo. Komplet z razbremenilno ploščo za pokrov, AB vencem in LŽ pokrovom fi 600 mm, EN 124-1:2015 nosilnost vsaj C250 kN. Premer jaška 1000mm za priključno cev DN160mm do globine jaška 3m. V ceni je vključena tudi izdelava AB temeljne plošče jaška debeline 20cm, iz betona C25/30. Postavitev jaška za parcelno mejo s pokrovom nosilnosti 250 kN - nepovozne površine. | kos | 6 | 0 | 0
6101 | 413-2 | 413-2 - 6101 | Krošljeva ulica, odcep 1 | 6 KANALIZACIJA - PREGLEDI IN KRIŽANJA | 6.1 Pregled | 6101 - Pregled in čiščenje kanala pred izvedbo preizkusa tesnosti. | m1 | 73 | 0 | 0
6102 | 413-2 | 413-2 - 6102 | Krošljeva ulica, odcep 1 | 6 KANALIZACIJA - PREGLEDI IN KRIŽANJA | 6.1 Pregled | 6102 - Preizkus tesnosti kanala po standardu SIST EN 1610 ali DIN 4033 - gravitacijski kanal. Vključno z vsemi dodatnimi in zaščitnimi deli. | m1 | 73 | 0 | 0
6105 | 413-2 | 413-2 - 6105 | Krošljeva ulica, odcep 1 | 6 KANALIZACIJA - PREGLEDI IN KRIŽANJA | 6.1 Pregled | 6105 - Pregled in snemanje s TV kamero vseh gravitacijskih kanalizacijskih cevi, jaškov in vseh cevnih odsekov. Snemanje kanala po standardu SIST EN 13508-2:2003 in skladno z nemškimi smernicami ATV-M 143-2. | m1 | 73 | 0 | 0
6201 | 413-2 | 413-2 - 6201 | Krošljeva ulica, odcep 1 | 6 KANALIZACIJA - PREGLEDI IN KRIŽANJA | 6.2 Križanja | 6201 - Izvedba križanja z obstoječim vodovodom. | kos | 5 | 0 | 0
6203 | 413-2 | 413-2 - 6203 | Krošljeva ulica, odcep 1 | 6 KANALIZACIJA - PREGLEDI IN KRIŽANJA | 6.2 Križanja | 6203 - Izvedba križanja z obstoječim podzemnim telekomunikacijskim vodom | kos | 3 | 0 | 0
6207 | 413-2 | 413-2 - 6207 | Krošljeva ulica, odcep 1 | 6 KANALIZACIJA - PREGLEDI IN KRIŽANJA | 6.2 Križanja | 6207 - Izvedba križanja z obstoječim plinovodom. | kos | 1 | 0 | 0
1101 | 422 | 422 - 1101 | Ob dolenjski železnici | 1 PRIPRAVLJALNA DELA | 1.1 Zakoličba | 1101 - Zakoličenje osi kanalizacije, z zavarovanjem osi in oznako revizijskih jaškov in vsa druga geodetska dela v času gradnje, ki so potrebna za nemoteno izvajanje del (smeri, višine, vmesne, začasne in končne zakoličbe…) | m1 | 50 | 0 | 0
1102 | 422 | 422 - 1102 | Ob dolenjski železnici | 1 PRIPRAVLJALNA DELA | 1.1 Zakoličba | 1102 - Postavitev gradbenih profilov na vzpostavljeno os trase cevovoda, ter določitev nivoja za merjenje globine izkopa in polaganje cevovoda. | kom | 5 | 0 | 0
1201 | 422 | 422 - 1201 | Ob dolenjski železnici | 1 PRIPRAVLJALNA DELA | 1.2 Priprava gradbišča | 1201 - Priprava gradbišča, odstranitev eventuelnih ovir in utrditev delovnega platoja. Po končanih delih se gradbišče pospravi in vzpostavi v prvotno stanje. | m1 | 50 | 0 | 0
1202 | 422 | 422 - 1202 | Ob dolenjski železnici | 1 PRIPRAVLJALNA DELA | 1.2 Priprava gradbišča | 1202 - Vzdrževanje vseh prekopanih javnih površin v času od rušitve cestišča do vzpostavitve v prvotno stanje, ki zajema polivanje-protiprašna zaščito, dosip udarnih jam, izdelava nasipov za dostope do objektov, utrjevanje in planiranje vključno z dobavo materiala in delom. | m1 | 50 | 0 | 0
1203 | 422 | 422 - 1203 | Ob dolenjski železnici | 1 PRIPRAVLJALNA DELA | 1.2 Priprava gradbišča | 1203 - Izdelava lesenih mostičkov oziroma provizorij dostopov za pešce do objektov preko izkopanih jarkov iz plohov debeline 5 cm. Na provizorij dostopih se uredi ograja iz desk in tramičev. Vse po statičnem izračunu in načrtu izvajalca. | kos | 1 | 0 | 0
1301 | 422 | 422 - 1301 | Ob dolenjski železnici | 1 PRIPRAVLJALNA DELA | 1.3 Nadzor | 1301 - Izvedba projektantskega nadzora. | ur | 5 | 0 | 0
1302 | 422 | 422 - 1302 | Ob dolenjski železnici | 1 PRIPRAVLJALNA DELA | 1.3 Nadzor | 1302 - Nadzor pristojnih služb ostalih komunalnih vodov na območju. | ur | 10 | 0 | 0
1303 | 422 | 422 - 1303 | Ob dolenjski železnici | 1 PRIPRAVLJALNA DELA | 1.3 Nadzor | 1303 - Izvedba geomehanskega nadzora, prevzem gradbene jame in temeljnih tal. | ur | 5 | 0 | 0
2101 | 422 | 422 - 2101 | Ob dolenjski železnici | 2 KANALIZACIJA - ZEMELJSKA DELA | 2.1 Izkopi | 2101 - Zavarovanje gradbene jame z razpiranjem z jeklenimi opaži -sistem z vodili (SBH, KRINGS ali podobno) . Globina jarka do 4,0m. Vključno z vsemi pomožnimi materiali, deli in transporti. | m2 | 227 | 0 | 0
2105 | 422 | 422 - 2105 | Ob dolenjski železnici | 2 KANALIZACIJA - ZEMELJSKA DELA | 2.1 Izkopi | 2105 - Vertikalni strojni izkop gradbene jame globine 0-4m, v terenu III. kat. z nakladanjem na kamion in odvozom na začasno gradbeno deponijo do 2 km, s stroškom začasne deponije. | m3 | 32 | 0 | 0
2106 | 422 | 422 - 2106 | Ob dolenjski železnici | 2 KANALIZACIJA - ZEMELJSKA DELA | 2.1 Izkopi | 2106 - Vertikalni strojni izkop gradbene jame globine 0-4m, v terenu III. kat. z nakladanjem na kamion in odvozom na trajno gradbeno deponijo , vključno s stroški deponije. | m3 | 83 | 0 | 0
2121 | 422 | 422 - 2121 | Ob dolenjski železnici | 2 KANALIZACIJA - ZEMELJSKA DELA | 2.1 Izkopi | 2121 - Ročni izkop jarka globine 0 - 2 m, z nakladanjem na kamion in odvozom na začasno gradbeno deponijo do 2 km, s stroškom začasne deponije | m3 | 3.5 | 0 | 0
2123 | 422 | 422 - 2123 | Ob dolenjski železnici | 2 KANALIZACIJA - ZEMELJSKA DELA | 2.1 Izkopi | 2123 - Nakladanje materiala na začasni deponiji in odvoz materiala na gradbišče za zasip gradbene jame. | m3 | 20 | 0 | 0
2124 | 422 | 422 - 2124 | Ob dolenjski železnici | 2 KANALIZACIJA - ZEMELJSKA DELA | 2.1 Izkopi | 2124 - Ureditev črpalnih jaškov in črpanje talne vode iz gradbene jame pri izvedbi del. | ur | 15 | 0 | 0
2125 | 422 | 422 - 2125 | Ob dolenjski železnici | 2 KANALIZACIJA - ZEMELJSKA DELA | 2.1 Izkopi | 2125 - Nakladanje materiala na kamion na začasni deponiji in odvoz na trajno gradbeno deponijo, vključno s stroški deponije. | m3 | 16 | 0 | 0
2201 | 422 | 422 - 2201 | Ob dolenjski železnici | 2 KANALIZACIJA - ZEMELJSKA DELA | 2.2 Zasipi | 2201 - Mehanska utrditev planuma naravnih temeljnih tal do predpisane nosilnosti, skladno z navodili geomehanskega poročila. | m2 | 41 | 0 | 0
2202 | 422 | 422 - 2202 | Ob dolenjski železnici | 2 KANALIZACIJA - ZEMELJSKA DELA | 2.2 Zasipi | 2202 - Ročno planiranje dna jarka s točnostjo +/- 3 cm po projektiranem padcu. | m2 | 41 | 0 | 0
2203 | 422 | 422 - 2203 | Ob dolenjski železnici | 2 KANALIZACIJA - ZEMELJSKA DELA | 2.2 Zasipi | 2203 - Dobava in vgraditev peščenega materiala granulacije 8 do 16 mm za peščeno ležišče cevi (POSTELJICA) s sprotno višinsko kontrolo do predpisane kote dna cevi (10cm + D/10) z komprimacijo do stopnje 97% SPP (standardni Proctorjev preizkus), vključno z nabavo in transportom materiala. | m3 | 12 | 0 | 0
2204 | 422 | 422 - 2204 | Ob dolenjski železnici | 2 KANALIZACIJA - ZEMELJSKA DELA | 2.2 Zasipi | 2204 - Dobava in vgraditev peščenega materiala granulacije 8 do 16 mm s komprimacijo, v coni cevovoda v debelini 30 cm nad temenom, s komprimacijo v plasteh po 20 cm, zbitost 95% po proctorju, vključno z nabavo in transportom materiala. | m3 | 44 | 0 | 0
2207 | 422 | 422 - 2207 | Ob dolenjski železnici | 2 KANALIZACIJA - ZEMELJSKA DELA | 2.2 Zasipi | 2207 - Nabava, dobava in vgraditev geotekstila za ločilno plast in ovijanje obsipa cevi, natezna trdnost 14 do 16 kN/m2, gostote minimalno 300 g/m2. V ceni so zajeti preklopi in ves potreben pritrdilni material. | m2 | 321 | 0 | 0
2208 | 422 | 422 - 2208 | Ob dolenjski železnici | 2 KANALIZACIJA - ZEMELJSKA DELA | 2.2 Zasipi | 2208 - Zasipavanje jarka z izkopanim materialom, s komprimiranjem v slojih po 30 cm, do 95 % zgoščenosti po standardnem Proctorjevem postopku, vključno z dovozom z začasne deponije. | m3 | 20 | 0 | 0
2210 | 422 | 422 - 2210 | Ob dolenjski železnici | 2 KANALIZACIJA - ZEMELJSKA DELA | 2.2 Zasipi | 2210 - Izdelava posteljice iz drobljenih kamnitih zrn v debelini 50 cm | m3 | 39 | 0 | 0
3105 | 422 | 422 - 3105 | Ob dolenjski železnici | 3 KANALIZACIJA - PRIPRAVLJALNA DELA | 3.1 Rušitvena in pripravljalna dela | 3105 - Porušitev in odstranitev kanalizacije iz cevi s premerom do 40 cm | m | 45 | 0 | 0
4103 | 422 | 422 - 4103 | Ob dolenjski železnici | 4 KANALIZACIJSKA - CEVI | 4.1 Cevi iz poliestra | 4103 - Nabava, dobava in montaža kanalizacijskih cevi DN 300 mm iz armiranega poliestra (GRP) izdelane po SIST EN 14364: 2013, nazivne togosti SN 10.000 N/m2, kompletno z potrebnimi spojkami. Cev ima na eni strani montirano spojko iz poliestra z EPDM tesnilom. Spoj (tesnilo) mora biti zaradi zagotovitve kvalitete spoja preizkušen skupaj s cevmi (certifikat). Notranji zaščitni sloj cevi iz čistega poliestra, brez polnila in ojačitve, mora imeti minimalno debelino 1,0 mm s ciljem doseganja tesnosti, kemijske in abrazijske obstojnosti in odpornosti na obrus pri visokotlačnem čiščenju. Vključen je tudi prevoz in prenos kanalizacijskih cevi iz deponije do mesta vgradnje. | m1 | 50 | 0 | 0
4403 | 422 | 422 - 4403 | Ob dolenjski železnici | 4 KANALIZACIJSKA - CEVI | 4.4 Izpusti iz kanala | 4403 - Nabava, dobava in vgradnja protipovratne lopute na iztoku iz meteornega kanala iz cevi premera 400 mm (žabji pokrov). V ceni je zajeto obbetoniranje in armiranje iztočne glave cevi ter vsa dodatna in zaščitna dela. | kos | 1 | 0 | 0
5101 | 422 | 422 - 5101 | Ob dolenjski železnici | 5 KANALIZACIJA - JAŠKI | 5.1 Jaški iz GRP | 5101 - Nabava, dobava in montaža revizijskih jaškov iz armiranega poliestra po SIST EN 14 364: 2013, komplet z izdelano muldo. Premer jaška 1000mm, globina 0 - 1 m. Minimalna debelina sten revizijskega jaška je 8mm. V ceni je vključena tudi izdelava AB temeljne plošče jaška debeline 20cm, iz betona C25/30. | kos | 1 | 0 | 0
5102 | 422 | 422 - 5102 | Ob dolenjski železnici | 5 KANALIZACIJA - JAŠKI | 5.1 Jaški iz GRP | 5102 - Nabava, dobava in montaža revizijskih jaškov iz armiranega poliestra po SIST EN 14 364: 2013, komplet z izdelano muldo. Premer jaška 1000mm, globina 1 - 2 m. Minimalna debelina sten revizijskega jaška je 8mm. V ceni je vključena tudi izdelava AB temeljne plošče jaška debeline 20cm, iz betona C25/30. | kos | 1 | 0 | 0
5603 | 422 | 422 - 5603 | Ob dolenjski železnici | 5 KANALIZACIJA - JAŠKI | 5.6 Pokrovi in zaključna dela | 5603 - Dobava in vgradnja LTŽ pokrova fi 600mm, skladno s SIST EN 124-1:2015 nosilnosti D 400 kN. Pokrov izveden na zaklep z odprtinami za zračenje. Tip Norinco, PAM ali enakovredno. Skupaj z razbremenilno AB ploščo za montažo na cev DN 1000 mm, ter vsemi potrebnimi deli in materiali. Vključno z AB vencem za vgradnjo LTŽ pokrova ter dobavo in vgrajevanjem betona C16/20 in vso potrebno armaturo za betoniranje pete revizijskih jaškov. | kos | 2 | 0 | 0
6101 | 422 | 422 - 6101 | Ob dolenjski železnici | 6 KANALIZACIJA - PREGLEDI IN KRIŽANJA | 6.1 Pregled | 6101 - Pregled in čiščenje kanala pred izvedbo preizkusa tesnosti. | m1 | 50 | 0 | 0
6102 | 422 | 422 - 6102 | Ob dolenjski železnici | 6 KANALIZACIJA - PREGLEDI IN KRIŽANJA | 6.1 Pregled | 6102 - Preizkus tesnosti kanala po standardu SIST EN 1610 ali DIN 4033 - gravitacijski kanal. Vključno z vsemi dodatnimi in zaščitnimi deli. | m1 | 50 | 0 | 0
6105 | 422 | 422 - 6105 | Ob dolenjski železnici | 6 KANALIZACIJA - PREGLEDI IN KRIŽANJA | 6.1 Pregled | 6105 - Pregled in snemanje s TV kamero vseh gravitacijskih kanalizacijskih cevi, jaškov in vseh cevnih odsekov. Snemanje kanala po standardu SIST EN 13508-2:2003 in skladno z nemškimi smernicami ATV-M 143-2. | m1 | 50 | 0 | 0
6202 | 422 | 422 - 6202 | Ob dolenjski železnici | 6 KANALIZACIJA - PREGLEDI IN KRIŽANJA | 6.2 Križanja | 6202 - Izvedba križanja z obstoječim podzemnim vodom javne razsvetljave | kos | 1 | 0 | 0
6203 | 422 | 422 - 6203 | Ob dolenjski železnici | 6 KANALIZACIJA - PREGLEDI IN KRIŽANJA | 6.2 Križanja | 6203 - Izvedba križanja z obstoječim podzemnim telekomunikacijskim vodom | kos | 4 | 0 | 0
1101 | 417 | 417 - 1101 | Pri Mostiščarjih | 1 PRIPRAVLJALNA DELA | 1.1 Zakoličba | 1101 - Zakoličenje osi kanalizacije, z zavarovanjem osi in oznako revizijskih jaškov in vsa druga geodetska dela v času gradnje, ki so potrebna za nemoteno izvajanje del (smeri, višine, vmesne, začasne in končne zakoličbe…) | m1 | 177 | 0 | 0
1102 | 417 | 417 - 1102 | Pri Mostiščarjih | 1 PRIPRAVLJALNA DELA | 1.1 Zakoličba | 1102 - Postavitev gradbenih profilov na vzpostavljeno os trase cevovoda, ter določitev nivoja za merjenje globine izkopa in polaganje cevovoda. | kom | 8 | 0 | 0
1201 | 417 | 417 - 1201 | Pri Mostiščarjih | 1 PRIPRAVLJALNA DELA | 1.2 Priprava gradbišča | 1201 - Priprava gradbišča, odstranitev eventuelnih ovir in utrditev delovnega platoja. Po končanih delih se gradbišče pospravi in vzpostavi v prvotno stanje. | m1 | 177 | 0 | 0
1202 | 417 | 417 - 1202 | Pri Mostiščarjih | 1 PRIPRAVLJALNA DELA | 1.2 Priprava gradbišča | 1202 - Vzdrževanje vseh prekopanih javnih površin v času od rušitve cestišča do vzpostavitve v prvotno stanje, ki zajema polivanje-protiprašna zaščito, dosip udarnih jam, izdelava nasipov za dostope do objektov, utrjevanje in planiranje vključno z dobavo materiala in delom. | m1 | 177 | 0 | 0
1203 | 417 | 417 - 1203 | Pri Mostiščarjih | 1 PRIPRAVLJALNA DELA | 1.2 Priprava gradbišča | 1203 - Izdelava lesenih mostičkov oziroma provizorij dostopov za pešce do objektov preko izkopanih jarkov iz plohov debeline 5 cm. Na provizorij dostopih se uredi ograja iz desk in tramičev. Vse po statičnem izračunu in načrtu izvajalca. | kos | 1 | 0 | 0
1301 | 417 | 417 - 1301 | Pri Mostiščarjih | 1 PRIPRAVLJALNA DELA | 1.3 Nadzor | 1301 - Izvedba projektantskega nadzora. | ur | 10 | 0 | 0
1302 | 417 | 417 - 1302 | Pri Mostiščarjih | 1 PRIPRAVLJALNA DELA | 1.3 Nadzor | 1302 - Nadzor pristojnih služb ostalih komunalnih vodov na območju. | ur | 20 | 0 | 0
1303 | 417 | 417 - 1303 | Pri Mostiščarjih | 1 PRIPRAVLJALNA DELA | 1.3 Nadzor | 1303 - Izvedba geomehanskega nadzora, prevzem gradbene jame in temeljnih tal. | ur | 5 | 0 | 0
2101 | 417 | 417 - 2101 | Pri Mostiščarjih | 2 KANALIZACIJA - ZEMELJSKA DELA | 2.1 Izkopi | 2101 - Zavarovanje gradbene jame z razpiranjem z jeklenimi opaži -sistem z vodili (SBH, KRINGS ali podobno) . Globina jarka do 4,0m. Vključno z vsemi pomožnimi materiali, deli in transporti. | m2 | 748 | 0 | 0
2105 | 417 | 417 - 2105 | Pri Mostiščarjih | 2 KANALIZACIJA - ZEMELJSKA DELA | 2.1 Izkopi | 2105 - Vertikalni strojni izkop gradbene jame globine 0-4m, v terenu III. kat. z nakladanjem na kamion in odvozom na začasno gradbeno deponijo do 2 km, s stroškom začasne deponije. | m3 | 117 | 0 | 0
2106 | 417 | 417 - 2106 | Pri Mostiščarjih | 2 KANALIZACIJA - ZEMELJSKA DELA | 2.1 Izkopi | 2106 - Vertikalni strojni izkop gradbene jame globine 0-4m, v terenu III. kat. z nakladanjem na kamion in odvozom na trajno gradbeno deponijo , vključno s stroški deponije. | m3 | 298 | 0 | 0
2121 | 417 | 417 - 2121 | Pri Mostiščarjih | 2 KANALIZACIJA - ZEMELJSKA DELA | 2.1 Izkopi | 2121 - Ročni izkop jarka globine 0 - 2 m, z nakladanjem na kamion in odvozom na začasno gradbeno deponijo do 2 km, s stroškom začasne deponije | m3 | 10 | 0 | 0
2123 | 417 | 417 - 2123 | Pri Mostiščarjih | 2 KANALIZACIJA - ZEMELJSKA DELA | 2.1 Izkopi | 2123 - Nakladanje materiala na začasni deponiji in odvoz materiala na gradbišče za zasip gradbene jame. | m3 | 89 | 0 | 0
2124 | 417 | 417 - 2124 | Pri Mostiščarjih | 2 KANALIZACIJA - ZEMELJSKA DELA | 2.1 Izkopi | 2124 - Ureditev črpalnih jaškov in črpanje talne vode iz gradbene jame pri izvedbi del. | ur | 35 | 0 | 0
2125 | 417 | 417 - 2125 | Pri Mostiščarjih | 2 KANALIZACIJA - ZEMELJSKA DELA | 2.1 Izkopi | 2125 - Nakladanje materiala na kamion na začasni deponiji in odvoz na trajno gradbeno deponijo, vključno s stroški deponije. | m3 | 38 | 0 | 0
2201 | 417 | 417 - 2201 | Pri Mostiščarjih | 2 KANALIZACIJA - ZEMELJSKA DELA | 2.2 Zasipi | 2201 - Mehanska utrditev planuma naravnih temeljnih tal do predpisane nosilnosti, skladno z navodili geomehanskega poročila. | m2 | 142 | 0 | 0
2202 | 417 | 417 - 2202 | Pri Mostiščarjih | 2 KANALIZACIJA - ZEMELJSKA DELA | 2.2 Zasipi | 2202 - Ročno planiranje dna jarka s točnostjo +/- 3 cm po projektiranem padcu. | m2 | 142 | 0 | 0
2203 | 417 | 417 - 2203 | Pri Mostiščarjih | 2 KANALIZACIJA - ZEMELJSKA DELA | 2.2 Zasipi | 2203 - Dobava in vgraditev peščenega materiala granulacije 8 do 16 mm za peščeno ležišče cevi (POSTELJICA) s sprotno višinsko kontrolo do predpisane kote dna cevi (10cm + D/10) z komprimacijo do stopnje 97% SPP (standardni Proctorjev preizkus), vključno z nabavo in transportom materiala. | m3 | 40 | 0 | 0
2204 | 417 | 417 - 2204 | Pri Mostiščarjih | 2 KANALIZACIJA - ZEMELJSKA DELA | 2.2 Zasipi | 2204 - Dobava in vgraditev peščenega materiala granulacije 8 do 16 mm s komprimacijo, v coni cevovoda v debelini 30 cm nad temenom, s komprimacijo v plasteh po 20 cm, zbitost 95% po proctorju, vključno z nabavo in transportom materiala. | m3 | 149 | 0 | 0
2207 | 417 | 417 - 2207 | Pri Mostiščarjih | 2 KANALIZACIJA - ZEMELJSKA DELA | 2.2 Zasipi | 2207 - Nabava, dobava in vgraditev geotekstila za ločilno plast in ovijanje obsipa cevi, natezna trdnost 14 do 16 kN/m2, gostote minimalno 300 g/m2. V ceni so zajeti preklopi in ves potreben pritrdilni material. | m2 | 1097 | 0 | 0
2208 | 417 | 417 - 2208 | Pri Mostiščarjih | 2 KANALIZACIJA - ZEMELJSKA DELA | 2.2 Zasipi | 2208 - Zasipavanje jarka z izkopanim materialom, s komprimiranjem v slojih po 30 cm, do 95 % zgoščenosti po standardnem Proctorjevem postopku, vključno z dovozom z začasne deponije. | m3 | 89 | 0 | 0
2210 | 417 | 417 - 2210 | Pri Mostiščarjih | 2 KANALIZACIJA - ZEMELJSKA DELA | 2.2 Zasipi | 2210 - Izdelava posteljice iz drobljenih kamnitih zrn v debelini 50 cm | m3 | 133 | 0 | 0
3105 | 417 | 417 - 3105 | Pri Mostiščarjih | 3 KANALIZACIJA - PRIPRAVLJALNA DELA | 3.1 Rušitvena in pripravljalna dela | 3105 - Porušitev in odstranitev kanalizacije iz cevi s premerom do 40 cm | m | 160 | 0 | 0
4103 | 417 | 417 - 4103 | Pri Mostiščarjih | 4 KANALIZACIJSKA - CEVI | 4.1 Cevi iz poliestra | 4103 - Nabava, dobava in montaža kanalizacijskih cevi DN 300 mm iz armiranega poliestra (GRP) izdelane po SIST EN 14364: 2013, nazivne togosti SN 10.000 N/m2, kompletno z potrebnimi spojkami. Cev ima na eni strani montirano spojko iz poliestra z EPDM tesnilom. Spoj (tesnilo) mora biti zaradi zagotovitve kvalitete spoja preizkušen skupaj s cevmi (certifikat). Notranji zaščitni sloj cevi iz čistega poliestra, brez polnila in ojačitve, mora imeti minimalno debelino 1,0 mm s ciljem doseganja tesnosti, kemijske in abrazijske obstojnosti in odpornosti na obrus pri visokotlačnem čiščenju. Vključen je tudi prevoz in prenos kanalizacijskih cevi iz deponije do mesta vgradnje. | m1 | 89 | 0 | 0
4105 | 417 | 417 - 4105 | Pri Mostiščarjih | 4 KANALIZACIJSKA - CEVI | 4.1 Cevi iz poliestra | 4105 - Nabava, dobava in montaža kanalizacijskih cevi DN 400 mm iz armiranega poliestra (GRP) izdelane po SIST EN 14364: 2013, nazivne togosti SN 10.000 N/m2, kompletno z potrebnimi spojkami. Cev ima na eni strani montirano spojko iz poliestra z EPDM tesnilom. Spoj (tesnilo) mora biti zaradi zagotovitve kvalitete spoja preizkušen skupaj s cevmi (certifikat). Notranji zaščitni sloj cevi iz čistega poliestra, brez polnila in ojačitve, mora imeti minimalno debelino 1,0 mm s ciljem doseganja tesnosti, kemijske in abrazijske obstojnosti in odpornosti na obrus pri visokotlačnem čiščenju. Vključen je tudi prevoz in prenos kanalizacijskih cevi iz deponije do mesta vgradnje. | m1 | 88 | 0 | 0
4403 | 417 | 417 - 4403 | Pri Mostiščarjih | 4 KANALIZACIJSKA - CEVI | 4.4 Izpusti iz kanala | 4403 - Nabava, dobava in vgradnja protipovratne lopute na iztoku iz meteornega kanala iz cevi premera 400 mm (žabji pokrov). V ceni je zajeto obbetoniranje in armiranje iztočne glave cevi ter vsa dodatna in zaščitna dela. | kos | 1 | 0 | 0
5102 | 417 | 417 - 5102 | Pri Mostiščarjih | 5 KANALIZACIJA - JAŠKI | 5.1 Jaški iz GRP | 5102 - Nabava, dobava in montaža revizijskih jaškov iz armiranega poliestra po SIST EN 14 364: 2013, komplet z izdelano muldo. Premer jaška 1000mm, globina 1 - 2 m. Minimalna debelina sten revizijskega jaška je 8mm. V ceni je vključena tudi izdelava AB temeljne plošče jaška debeline 20cm, iz betona C25/30. | kos | 7 | 0 | 0
5603 | 417 | 417 - 5603 | Pri Mostiščarjih | 5 KANALIZACIJA - JAŠKI | 5.6 Pokrovi in zaključna dela | 5603 - Dobava in vgradnja LTŽ pokrova fi 600mm, skladno s SIST EN 124-1:2015 nosilnosti D 400 kN. Pokrov izveden na zaklep z odprtinami za zračenje. Tip Norinco, PAM ali enakovredno. Skupaj z razbremenilno AB ploščo za montažo na cev DN 1000 mm, ter vsemi potrebnimi deli in materiali. Vključno z AB vencem za vgradnjo LTŽ pokrova ter dobavo in vgrajevanjem betona C16/20 in vso potrebno armaturo za betoniranje pete revizijskih jaškov. | kos | 7 | 0 | 0
5801 | 417 | 417 - 5801 | Pri Mostiščarjih | 5 KANALIZACIJA - JAŠKI | 5.8 hišni priključki | 5801 - Izdelava odcepov za hišne priključke na proj. kanal, odcepi iz PVC cevi DN 160 SN8, po standardu EN1401-1 . Vključno z z izkopom in varovanjem gradbene jame, nakladanjem in odvozom na stalno deponijo, skupaj s stroški deponije. Vključno s planiranjem in utrjevanjem dna jarka,nabavo, dobavo in vgradnjo betona za izdelavo posteljice in obbetoniranjem cevi ter zasipom do kote terena (po detajlu). Posteljica in obsip se ob potrditvi geomehanika in projektanta priključka lahko izvede tudi iz peščenega materiala. Nabava, dobava in vgradnja novega zasipnega materiala. Vključno s črpanjem vode iz gradbene jame. Vključno z nabavo in položitvijo PVC cevi (z vsemi koleni in fazonskimi kosi) od odcepa do revizijskega jaška. Vključno z vzpostavitvijo prvotnega stanja. Pri izdelavi hišnega priključka so vključena vsa režijska dela, zakoličba, postavitev profilov, rezanje asfalta, rušenje asfalta, odstranjevanje tlakovcev, robnikov, izkop, križanje z obstoječimi komunalnimi vodi in ostala dela v povezavi s hišnimi priključki. Izvede se ureditev in vsi potrebni ukrepi pri križanju s komunalno infrastrukturo skladno z navodili upravljavcev. Vključno z izdelavo geodetskega posnetka v skladu z zahtevami upravljavca kanalizacijskega omrežja. Upoštevati načrt hišnega priključka. | kos | 11 | 0 | 0
5806 | 417 | 417 - 5806 | Pri Mostiščarjih | 5 KANALIZACIJA - JAŠKI | 5.8 hišni priključki | 5806 - Dobava revizijskih jaškov iz armiranega poliestra po SIST EN 14 364: 2013, komplet z izdelano muldo. Komplet z razbremenilno ploščo za pokrov, AB vencem in LŽ pokrovom fi 600 mm, EN 124-1:2015 nosilnost vsaj C250 kN. Premer jaška 1000mm za priključno cev DN160mm do globine jaška 3m. V ceni je vključena tudi izdelava AB temeljne plošče jaška debeline 20cm, iz betona C25/30. Postavitev jaška za parcelno mejo s pokrovom nosilnosti 250 kN - nepovozne površine. | kos | 18 | 0 | 0
6101 | 417 | 417 - 6101 | Pri Mostiščarjih | 6 KANALIZACIJA - PREGLEDI IN KRIŽANJA | 6.1 Pregled | 6101 - Pregled in čiščenje kanala pred izvedbo preizkusa tesnosti. | m1 | 177 | 0 | 0
6102 | 417 | 417 - 6102 | Pri Mostiščarjih | 6 KANALIZACIJA - PREGLEDI IN KRIŽANJA | 6.1 Pregled | 6102 - Preizkus tesnosti kanala po standardu SIST EN 1610 ali DIN 4033 - gravitacijski kanal. Vključno z vsemi dodatnimi in zaščitnimi deli. | m1 | 177 | 0 | 0
6105 | 417 | 417 - 6105 | Pri Mostiščarjih | 6 KANALIZACIJA - PREGLEDI IN KRIŽANJA | 6.1 Pregled | 6105 - Pregled in snemanje s TV kamero vseh gravitacijskih kanalizacijskih cevi, jaškov in vseh cevnih odsekov. Snemanje kanala po standardu SIST EN 13508-2:2003 in skladno z nemškimi smernicami ATV-M 143-2. | m1 | 177 | 0 | 0
6201 | 417 | 417 - 6201 | Pri Mostiščarjih | 6 KANALIZACIJA - PREGLEDI IN KRIŽANJA | 6.2 Križanja | 6201 - Izvedba križanja z obstoječim vodovodom. | kos | 5 | 0 | 0
6202 | 417 | 417 - 6202 | Pri Mostiščarjih | 6 KANALIZACIJA - PREGLEDI IN KRIŽANJA | 6.2 Križanja | 6202 - Izvedba križanja z obstoječim podzemnim vodom javne razsvetljave | kos | 3 | 0 | 0
6203 | 417 | 417 - 6203 | Pri Mostiščarjih | 6 KANALIZACIJA - PREGLEDI IN KRIŽANJA | 6.2 Križanja | 6203 - Izvedba križanja z obstoječim podzemnim telekomunikacijskim vodom | kos | 1 | 0 | 0
6204 | 417 | 417 - 6204 | Pri Mostiščarjih | 6 KANALIZACIJA - PREGLEDI IN KRIŽANJA | 6.2 Križanja | 6204 - Izvedba križanja z obstoječim podzemnim elektroenergetskim vodom | kos | 7 | 0 | 0
6207 | 417 | 417 - 6207 | Pri Mostiščarjih | 6 KANALIZACIJA - PREGLEDI IN KRIŽANJA | 6.2 Križanja | 6207 - Izvedba križanja z obstoječim plinovodom. | kos | 5 | 0 | 0
7401 | 417 | 417 - 7401 | Pri Mostiščarjih | 7 KANALIZACIJA - GRADBENA IN OBRTNIŠKA DELA | 7.4 Delo s cementim betonom | 7401 - Dobava in vgraditev podložnega cementnega betona C12/15 v prerez do 0,15 m3/m2 | m3 | 0.5 | 0 | 0
7411 | 417 | 417 - 7411 | Pri Mostiščarjih | 7 KANALIZACIJA - GRADBENA IN OBRTNIŠKA DELA | 7.4 Delo s cementim betonom | 7411 - Dobava in vgraditev cementnega betona C20/25 v prerez 0,31 do 0,50 m3/m2-m1 | m3 | 1 | 0 | 0
7425 | 417 | 417 - 7425 | Pri Mostiščarjih | 7 KANALIZACIJA - GRADBENA IN OBRTNIŠKA DELA | 7.4 Delo s cementim betonom | 7425 - Dobava in izgradnja kamnite zložbe iz kamnitega lomljenca položenega v armiran betonski temelj za zavarovanje struge vodotoka. V ceni je zajeta nabava, dobava in vgradnja vsega potrebnega materiala skladno z detajlom iz načrta PZI ter vsa dodatna in zaščitna dela. | m2 | 4 | 0 | 0
1101 | 409 | 409 - 1101 | Ulica Bena Župančiča | 1 PRIPRAVLJALNA DELA | 1.1 Zakoličba | 1101 - Zakoličenje osi kanalizacije, z zavarovanjem osi in oznako revizijskih jaškov in vsa druga geodetska dela v času gradnje, ki so potrebna za nemoteno izvajanje del (smeri, višine, vmesne, začasne in končne zakoličbe…) | m1 | 134 | 0 | 0
1102 | 409 | 409 - 1102 | Ulica Bena Župančiča | 1 PRIPRAVLJALNA DELA | 1.1 Zakoličba | 1102 - Postavitev gradbenih profilov na vzpostavljeno os trase cevovoda, ter določitev nivoja za merjenje globine izkopa in polaganje cevovoda. | kom | 6 | 0 | 0
1201 | 409 | 409 - 1201 | Ulica Bena Župančiča | 1 PRIPRAVLJALNA DELA | 1.2 Priprava gradbišča | 1201 - Priprava gradbišča, odstranitev eventuelnih ovir in utrditev delovnega platoja. Po končanih delih se gradbišče pospravi in vzpostavi v prvotno stanje. | m1 | 134 | 0 | 0
1202 | 409 | 409 - 1202 | Ulica Bena Župančiča | 1 PRIPRAVLJALNA DELA | 1.2 Priprava gradbišča | 1202 - Vzdrževanje vseh prekopanih javnih površin v času od rušitve cestišča do vzpostavitve v prvotno stanje, ki zajema polivanje-protiprašna zaščito, dosip udarnih jam, izdelava nasipov za dostope do objektov, utrjevanje in planiranje vključno z dobavo materiala in delom. | m1 | 134 | 0 | 0
1203 | 409 | 409 - 1203 | Ulica Bena Župančiča | 1 PRIPRAVLJALNA DELA | 1.2 Priprava gradbišča | 1203 - Izdelava lesenih mostičkov oziroma provizorij dostopov za pešce do objektov preko izkopanih jarkov iz plohov debeline 5 cm. Na provizorij dostopih se uredi ograja iz desk in tramičev. Vse po statičnem izračunu in načrtu izvajalca. | kos | 1 | 0 | 0
1301 | 409 | 409 - 1301 | Ulica Bena Župančiča | 1 PRIPRAVLJALNA DELA | 1.3 Nadzor | 1301 - Izvedba projektantskega nadzora. | ur | 10 | 0 | 0
1302 | 409 | 409 - 1302 | Ulica Bena Župančiča | 1 PRIPRAVLJALNA DELA | 1.3 Nadzor | 1302 - Nadzor pristojnih služb ostalih komunalnih vodov na območju. | ur | 20 | 0 | 0
1303 | 409 | 409 - 1303 | Ulica Bena Župančiča | 1 PRIPRAVLJALNA DELA | 1.3 Nadzor | 1303 - Izvedba geomehanskega nadzora, prevzem gradbene jame in temeljnih tal. | ur | 5 | 0 | 0
2101 | 409 | 409 - 2101 | Ulica Bena Župančiča | 2 KANALIZACIJA - ZEMELJSKA DELA | 2.1 Izkopi | 2101 - Zavarovanje gradbene jame z razpiranjem z jeklenimi opaži -sistem z vodili (SBH, KRINGS ali podobno) . Globina jarka do 4,0m. Vključno z vsemi pomožnimi materiali, deli in transporti. | m2 | 520 | 0 | 0
2105 | 409 | 409 - 2105 | Ulica Bena Župančiča | 2 KANALIZACIJA - ZEMELJSKA DELA | 2.1 Izkopi | 2105 - Vertikalni strojni izkop gradbene jame globine 0-4m, v terenu III. kat. z nakladanjem na kamion in odvozom na začasno gradbeno deponijo do 2 km, s stroškom začasne deponije. | m3 | 79 | 0 | 0
2106 | 409 | 409 - 2106 | Ulica Bena Župančiča | 2 KANALIZACIJA - ZEMELJSKA DELA | 2.1 Izkopi | 2106 - Vertikalni strojni izkop gradbene jame globine 0-4m, v terenu III. kat. z nakladanjem na kamion in odvozom na trajno gradbeno deponijo , vključno s stroški deponije. | m3 | 197 | 0 | 0
2121 | 409 | 409 - 2121 | Ulica Bena Župančiča | 2 KANALIZACIJA - ZEMELJSKA DELA | 2.1 Izkopi | 2121 - Ročni izkop jarka globine 0 - 2 m, z nakladanjem na kamion in odvozom na začasno gradbeno deponijo do 2 km, s stroškom začasne deponije | m3 | 6 | 0 | 0
2123 | 409 | 409 - 2123 | Ulica Bena Župančiča | 2 KANALIZACIJA - ZEMELJSKA DELA | 2.1 Izkopi | 2123 - Nakladanje materiala na začasni deponiji in odvoz materiala na gradbišče za zasip gradbene jame. | m3 | 85 | 0 | 0
2124 | 409 | 409 - 2124 | Ulica Bena Župančiča | 2 KANALIZACIJA - ZEMELJSKA DELA | 2.1 Izkopi | 2124 - Ureditev črpalnih jaškov in črpanje talne vode iz gradbene jame pri izvedbi del. | ur | 27 | 0 | 0
2201 | 409 | 409 - 2201 | Ulica Bena Župančiča | 2 KANALIZACIJA - ZEMELJSKA DELA | 2.2 Zasipi | 2201 - Mehanska utrditev planuma naravnih temeljnih tal do predpisane nosilnosti, skladno z navodili geomehanskega poročila. | m2 | 107 | 0 | 0
2202 | 409 | 409 - 2202 | Ulica Bena Župančiča | 2 KANALIZACIJA - ZEMELJSKA DELA | 2.2 Zasipi | 2202 - Ročno planiranje dna jarka s točnostjo +/- 3 cm po projektiranem padcu. | m2 | 107 | 0 | 0
2203 | 409 | 409 - 2203 | Ulica Bena Župančiča | 2 KANALIZACIJA - ZEMELJSKA DELA | 2.2 Zasipi | 2203 - Dobava in vgraditev peščenega materiala granulacije 8 do 16 mm za peščeno ležišče cevi (POSTELJICA) s sprotno višinsko kontrolo do predpisane kote dna cevi (10cm + D/10) z komprimacijo do stopnje 97% SPP (standardni Proctorjev preizkus), vključno z nabavo in transportom materiala. | m3 | 30 | 0 | 0
2204 | 409 | 409 - 2204 | Ulica Bena Župančiča | 2 KANALIZACIJA - ZEMELJSKA DELA | 2.2 Zasipi | 2204 - Dobava in vgraditev peščenega materiala granulacije 8 do 16 mm s komprimacijo, v coni cevovoda v debelini 30 cm nad temenom, s komprimacijo v plasteh po 20 cm, zbitost 95% po proctorju, vključno z nabavo in transportom materiala. | m3 | 114 | 0 | 0
2207 | 409 | 409 - 2207 | Ulica Bena Župančiča | 2 KANALIZACIJA - ZEMELJSKA DELA | 2.2 Zasipi | 2207 - Nabava, dobava in vgraditev geotekstila za ločilno plast in ovijanje obsipa cevi, natezna trdnost 14 do 16 kN/m2, gostote minimalno 300 g/m2. V ceni so zajeti preklopi in ves potreben pritrdilni material. | m2 | 830 | 0 | 0
2208 | 409 | 409 - 2208 | Ulica Bena Župančiča | 2 KANALIZACIJA - ZEMELJSKA DELA | 2.2 Zasipi | 2208 - Zasipavanje jarka z izkopanim materialom, s komprimiranjem v slojih po 30 cm, do 95 % zgoščenosti po standardnem Proctorjevem postopku, vključno z dovozom z začasne deponije. | m3 | 85 | 0 | 0
2209 | 409 | 409 - 2209 | Ulica Bena Župančiča | 2 KANALIZACIJA - ZEMELJSKA DELA | 2.2 Zasipi | 2209 - Zasip jarka z dovozom novega gramoznega zasipnega materiala z utrjevanjem v slojih po 30 cm do 95 % trdnosti po standardnem Proctorjevem postopku; vključno z nabavo in dobavo zasipnega materiala. | m3 | 48 | 0 | 0
2210 | 409 | 409 - 2210 | Ulica Bena Župančiča | 2 KANALIZACIJA - ZEMELJSKA DELA | 2.2 Zasipi | 2210 - Izdelava posteljice iz drobljenih kamnitih zrn v debelini 50 cm | m3 | 100 | 0 | 0
3105 | 409 | 409 - 3105 | Ulica Bena Župančiča | 3 KANALIZACIJA - PRIPRAVLJALNA DELA | 3.1 Rušitvena in pripravljalna dela | 3105 - Porušitev in odstranitev kanalizacije iz cevi s premerom do 40 cm | m | 110 | 0 | 0
4103 | 409 | 409 - 4103 | Ulica Bena Župančiča | 4 KANALIZACIJSKA - CEVI | 4.1 Cevi iz poliestra | 4103 - Nabava, dobava in montaža kanalizacijskih cevi DN 300 mm iz armiranega poliestra (GRP) izdelane po SIST EN 14364: 2013, nazivne togosti SN 10.000 N/m2, kompletno z potrebnimi spojkami. Cev ima na eni strani montirano spojko iz poliestra z EPDM tesnilom. Spoj (tesnilo) mora biti zaradi zagotovitve kvalitete spoja preizkušen skupaj s cevmi (certifikat). Notranji zaščitni sloj cevi iz čistega poliestra, brez polnila in ojačitve, mora imeti minimalno debelino 1,0 mm s ciljem doseganja tesnosti, kemijske in abrazijske obstojnosti in odpornosti na obrus pri visokotlačnem čiščenju. Vključen je tudi prevoz in prenos kanalizacijskih cevi iz deponije do mesta vgradnje. | m1 | 63 | 0 | 0
4105 | 409 | 409 - 4105 | Ulica Bena Župančiča | 4 KANALIZACIJSKA - CEVI | 4.1 Cevi iz poliestra | 4105 - Nabava, dobava in montaža kanalizacijskih cevi DN 400 mm iz armiranega poliestra (GRP) izdelane po SIST EN 14364: 2013, nazivne togosti SN 10.000 N/m2, kompletno z potrebnimi spojkami. Cev ima na eni strani montirano spojko iz poliestra z EPDM tesnilom. Spoj (tesnilo) mora biti zaradi zagotovitve kvalitete spoja preizkušen skupaj s cevmi (certifikat). Notranji zaščitni sloj cevi iz čistega poliestra, brez polnila in ojačitve, mora imeti minimalno debelino 1,0 mm s ciljem doseganja tesnosti, kemijske in abrazijske obstojnosti in odpornosti na obrus pri visokotlačnem čiščenju. Vključen je tudi prevoz in prenos kanalizacijskih cevi iz deponije do mesta vgradnje. | m1 | 71 | 0 | 0
5102 | 409 | 409 - 5102 | Ulica Bena Župančiča | 5 KANALIZACIJA - JAŠKI | 5.1 Jaški iz GRP | 5102 - Nabava, dobava in montaža revizijskih jaškov iz armiranega poliestra po SIST EN 14 364: 2013, komplet z izdelano muldo. Premer jaška 1000mm, globina 1 - 2 m. Minimalna debelina sten revizijskega jaška je 8mm. V ceni je vključena tudi izdelava AB temeljne plošče jaška debeline 20cm, iz betona C25/30. | kos | 6 | 0 | 0
5603 | 409 | 409 - 5603 | Ulica Bena Župančiča | 5 KANALIZACIJA - JAŠKI | 5.6 Pokrovi in zaključna dela | 5603 - Dobava in vgradnja LTŽ pokrova fi 600mm, skladno s SIST EN 124-1:2015 nosilnosti D 400 kN. Pokrov izveden na zaklep z odprtinami za zračenje. Tip Norinco, PAM ali enakovredno. Skupaj z razbremenilno AB ploščo za montažo na cev DN 1000 mm, ter vsemi potrebnimi deli in materiali. Vključno z AB vencem za vgradnjo LTŽ pokrova ter dobavo in vgrajevanjem betona C16/20 in vso potrebno armaturo za betoniranje pete revizijskih jaškov. | kos | 6 | 0 | 0
5608 | 409 | 409 - 5608 | Ulica Bena Župančiča | 5 KANALIZACIJA - JAŠKI | 5.6 Pokrovi in zaključna dela | 5608 - Izdelava priklopa projektiranega meteornega kanala na obstoječi meteorni kanal preko jaška, z vsemi pomožnimi deli, materiali ter prenosi. | kos | 1 | 0 | 0
5801 | 409 | 409 - 5801 | Ulica Bena Župančiča | 5 KANALIZACIJA - JAŠKI | 5.8 hišni priključki | 5801 - Izdelava odcepov za hišne priključke na proj. kanal, odcepi iz PVC cevi DN 160 SN8, po standardu EN1401-1 . Vključno z z izkopom in varovanjem gradbene jame, nakladanjem in odvozom na stalno deponijo, skupaj s stroški deponije. Vključno s planiranjem in utrjevanjem dna jarka,nabavo, dobavo in vgradnjo betona za izdelavo posteljice in obbetoniranjem cevi ter zasipom do kote terena (po detajlu). Posteljica in obsip se ob potrditvi geomehanika in projektanta priključka lahko izvede tudi iz peščenega materiala. Nabava, dobava in vgradnja novega zasipnega materiala. Vključno s črpanjem vode iz gradbene jame. Vključno z nabavo in položitvijo PVC cevi (z vsemi koleni in fazonskimi kosi) od odcepa do revizijskega jaška. Vključno z vzpostavitvijo prvotnega stanja. Pri izdelavi hišnega priključka so vključena vsa režijska dela, zakoličba, postavitev profilov, rezanje asfalta, rušenje asfalta, odstranjevanje tlakovcev, robnikov, izkop, križanje z obstoječimi komunalnimi vodi in ostala dela v povezavi s hišnimi priključki. Izvede se ureditev in vsi potrebni ukrepi pri križanju s komunalno infrastrukturo skladno z navodili upravljavcev. Vključno z izdelavo geodetskega posnetka v skladu z zahtevami upravljavca kanalizacijskega omrežja. Upoštevati načrt hišnega priključka. | kos | 12 | 0 | 0
5806 | 409 | 409 - 5806 | Ulica Bena Župančiča | 5 KANALIZACIJA - JAŠKI | 5.8 hišni priključki | 5806 - Dobava revizijskih jaškov iz armiranega poliestra po SIST EN 14 364: 2013, komplet z izdelano muldo. Komplet z razbremenilno ploščo za pokrov, AB vencem in LŽ pokrovom fi 600 mm, EN 124-1:2015 nosilnost vsaj C250 kN. Premer jaška 1000mm za priključno cev DN160mm do globine jaška 3m. V ceni je vključena tudi izdelava AB temeljne plošče jaška debeline 20cm, iz betona C25/30. Postavitev jaška za parcelno mejo s pokrovom nosilnosti 250 kN - nepovozne površine. | kos | 12 | 0 | 0
6101 | 409 | 409 - 6101 | Ulica Bena Župančiča | 6 KANALIZACIJA - PREGLEDI IN KRIŽANJA | 6.1 Pregled | 6101 - Pregled in čiščenje kanala pred izvedbo preizkusa tesnosti. | m1 | 134 | 0 | 0
6102 | 409 | 409 - 6102 | Ulica Bena Župančiča | 6 KANALIZACIJA - PREGLEDI IN KRIŽANJA | 6.1 Pregled | 6102 - Preizkus tesnosti kanala po standardu SIST EN 1610 ali DIN 4033 - gravitacijski kanal. Vključno z vsemi dodatnimi in zaščitnimi deli. | m1 | 134 | 0 | 0
6105 | 409 | 409 - 6105 | Ulica Bena Župančiča | 6 KANALIZACIJA - PREGLEDI IN KRIŽANJA | 6.1 Pregled | 6105 - Pregled in snemanje s TV kamero vseh gravitacijskih kanalizacijskih cevi, jaškov in vseh cevnih odsekov. Snemanje kanala po standardu SIST EN 13508-2:2003 in skladno z nemškimi smernicami ATV-M 143-2. | m1 | 134 | 0 | 0
6201 | 409 | 409 - 6201 | Ulica Bena Župančiča | 6 KANALIZACIJA - PREGLEDI IN KRIŽANJA | 6.2 Križanja | 6201 - Izvedba križanja z obstoječim vodovodom. | kos | 6 | 0 | 0
6202 | 409 | 409 - 6202 | Ulica Bena Župančiča | 6 KANALIZACIJA - PREGLEDI IN KRIŽANJA | 6.2 Križanja | 6202 - Izvedba križanja z obstoječim podzemnim vodom javne razsvetljave | kos | 1 | 0 | 0
6203 | 409 | 409 - 6203 | Ulica Bena Župančiča | 6 KANALIZACIJA - PREGLEDI IN KRIŽANJA | 6.2 Križanja | 6203 - Izvedba križanja z obstoječim podzemnim telekomunikacijskim vodom | kos | 5 | 0 | 0
6204 | 409 | 409 - 6204 | Ulica Bena Župančiča | 6 KANALIZACIJA - PREGLEDI IN KRIŽANJA | 6.2 Križanja | 6204 - Izvedba križanja z obstoječim podzemnim elektroenergetskim vodom | kos | 2 | 0 | 0
6211 | 409 | 409 - 6211 | Ulica Bena Župančiča | 6 KANALIZACIJA - PREGLEDI IN KRIŽANJA | 6.2 Križanja | 6211 - Zaščita obstoječih komunalnih vodov z obešanjem ali podpiranjem z vsemi deli in materiali. Vse v skladu z navodili upravljavcev komunalnih vodov. | m1 | 30 | 0 | 0
1101 | 33 | 33 - 1101 | Ulica Marije Drakslerjeve | 1 PRIPRAVLJALNA DELA | 1.1 Zakoličba | 1101 - Zakoličenje osi kanalizacije, z zavarovanjem osi in oznako revizijskih jaškov in vsa druga geodetska dela v času gradnje, ki so potrebna za nemoteno izvajanje del (smeri, višine, vmesne, začasne in končne zakoličbe…) | m1 | 223 | 0 | 0
1102 | 33 | 33 - 1102 | Ulica Marije Drakslerjeve | 1 PRIPRAVLJALNA DELA | 1.1 Zakoličba | 1102 - Postavitev gradbenih profilov na vzpostavljeno os trase cevovoda, ter določitev nivoja za merjenje globine izkopa in polaganje cevovoda. | kom | 8 | 0 | 0
1201 | 33 | 33 - 1201 | Ulica Marije Drakslerjeve | 1 PRIPRAVLJALNA DELA | 1.2 Priprava gradbišča | 1201 - Priprava gradbišča, odstranitev eventuelnih ovir in utrditev delovnega platoja. Po končanih delih se gradbišče pospravi in vzpostavi v prvotno stanje. | m1 | 223 | 0 | 0
1202 | 33 | 33 - 1202 | Ulica Marije Drakslerjeve | 1 PRIPRAVLJALNA DELA | 1.2 Priprava gradbišča | 1202 - Vzdrževanje vseh prekopanih javnih površin v času od rušitve cestišča do vzpostavitve v prvotno stanje, ki zajema polivanje-protiprašna zaščito, dosip udarnih jam, izdelava nasipov za dostope do objektov, utrjevanje in planiranje vključno z dobavo materiala in delom. | m1 | 223 | 0 | 0
1203 | 33 | 33 - 1203 | Ulica Marije Drakslerjeve | 1 PRIPRAVLJALNA DELA | 1.2 Priprava gradbišča | 1203 - Izdelava lesenih mostičkov oziroma provizorij dostopov za pešce do objektov preko izkopanih jarkov iz plohov debeline 5 cm. Na provizorij dostopih se uredi ograja iz desk in tramičev. Vse po statičnem izračunu in načrtu izvajalca. | kos | 1 | 0 | 0
1301 | 33 | 33 - 1301 | Ulica Marije Drakslerjeve | 1 PRIPRAVLJALNA DELA | 1.3 Nadzor | 1301 - Izvedba projektantskega nadzora. | ur | 15 | 0 | 0
1302 | 33 | 33 - 1302 | Ulica Marije Drakslerjeve | 1 PRIPRAVLJALNA DELA | 1.3 Nadzor | 1302 - Nadzor pristojnih služb ostalih komunalnih vodov na območju. | ur | 30 | 0 | 0
1303 | 33 | 33 - 1303 | Ulica Marije Drakslerjeve | 1 PRIPRAVLJALNA DELA | 1.3 Nadzor | 1303 - Izvedba geomehanskega nadzora, prevzem gradbene jame in temeljnih tal. | ur | 10 | 0 | 0
2101 | 33 | 33 - 2101 | Ulica Marije Drakslerjeve | 2 KANALIZACIJA - ZEMELJSKA DELA | 2.1 Izkopi | 2101 - Zavarovanje gradbene jame z razpiranjem z jeklenimi opaži -sistem z vodili (SBH, KRINGS ali podobno) . Globina jarka do 4,0m. Vključno z vsemi pomožnimi materiali, deli in transporti. | m2 | 1080 | 0 | 0
2105 | 33 | 33 - 2105 | Ulica Marije Drakslerjeve | 2 KANALIZACIJA - ZEMELJSKA DELA | 2.1 Izkopi | 2105 - Vertikalni strojni izkop gradbene jame globine 0-4m, v terenu III. kat. z nakladanjem na kamion in odvozom na začasno gradbeno deponijo do 2 km, s stroškom začasne deponije. | m3 | 185 | 0 | 0
2106 | 33 | 33 - 2106 | Ulica Marije Drakslerjeve | 2 KANALIZACIJA - ZEMELJSKA DELA | 2.1 Izkopi | 2106 - Vertikalni strojni izkop gradbene jame globine 0-4m, v terenu III. kat. z nakladanjem na kamion in odvozom na trajno gradbeno deponijo , vključno s stroški deponije. | m3 | 456 | 0 | 0
2121 | 33 | 33 - 2121 | Ulica Marije Drakslerjeve | 2 KANALIZACIJA - ZEMELJSKA DELA | 2.1 Izkopi | 2121 - Ročni izkop jarka globine 0 - 2 m, z nakladanjem na kamion in odvozom na začasno gradbeno deponijo do 2 km, s stroškom začasne deponije | m3 | 10 | 0 | 0
2123 | 33 | 33 - 2123 | Ulica Marije Drakslerjeve | 2 KANALIZACIJA - ZEMELJSKA DELA | 2.1 Izkopi | 2123 - Nakladanje materiala na začasni deponiji in odvoz materiala na gradbišče za zasip gradbene jame. | m3 | 195 | 0 | 0
2124 | 33 | 33 - 2124 | Ulica Marije Drakslerjeve | 2 KANALIZACIJA - ZEMELJSKA DELA | 2.1 Izkopi | 2124 - Ureditev črpalnih jaškov in črpanje talne vode iz gradbene jame pri izvedbi del. | ur | 45 | 0 | 0
2125 | 33 | 33 - 2125 | Ulica Marije Drakslerjeve | 2 KANALIZACIJA - ZEMELJSKA DELA | 2.1 Izkopi | 2125 - Nakladanje materiala na kamion na začasni deponiji in odvoz na trajno gradbeno deponijo, vključno s stroški deponije. | m3 | 10 | 0 | 0
2201 | 33 | 33 - 2201 | Ulica Marije Drakslerjeve | 2 KANALIZACIJA - ZEMELJSKA DELA | 2.2 Zasipi | 2201 - Mehanska utrditev planuma naravnih temeljnih tal do predpisane nosilnosti, skladno z navodili geomehanskega poročila. | m2 | 178 | 0 | 0
2202 | 33 | 33 - 2202 | Ulica Marije Drakslerjeve | 2 KANALIZACIJA - ZEMELJSKA DELA | 2.2 Zasipi | 2202 - Ročno planiranje dna jarka s točnostjo +/- 3 cm po projektiranem padcu. | m2 | 178 | 0 | 0
2203 | 33 | 33 - 2203 | Ulica Marije Drakslerjeve | 2 KANALIZACIJA - ZEMELJSKA DELA | 2.2 Zasipi | 2203 - Dobava in vgraditev peščenega materiala granulacije 8 do 16 mm za peščeno ležišče cevi (POSTELJICA) s sprotno višinsko kontrolo do predpisane kote dna cevi (10cm + D/10) z komprimacijo do stopnje 97% SPP (standardni Proctorjev preizkus), vključno z nabavo in transportom materiala. | m3 | 50 | 0 | 0
2204 | 33 | 33 - 2204 | Ulica Marije Drakslerjeve | 2 KANALIZACIJA - ZEMELJSKA DELA | 2.2 Zasipi | 2204 - Dobava in vgraditev peščenega materiala granulacije 8 do 16 mm s komprimacijo, v coni cevovoda v debelini 30 cm nad temenom, s komprimacijo v plasteh po 20 cm, zbitost 95% po proctorju, vključno z nabavo in transportom materiala. | m3 | 203 | 0 | 0
2207 | 33 | 33 - 2207 | Ulica Marije Drakslerjeve | 2 KANALIZACIJA - ZEMELJSKA DELA | 2.2 Zasipi | 2207 - Nabava, dobava in vgraditev geotekstila za ločilno plast in ovijanje obsipa cevi, natezna trdnost 14 do 16 kN/m2, gostote minimalno 300 g/m2. V ceni so zajeti preklopi in ves potreben pritrdilni material. | m2 | 1383 | 0 | 0
2208 | 33 | 33 - 2208 | Ulica Marije Drakslerjeve | 2 KANALIZACIJA - ZEMELJSKA DELA | 2.2 Zasipi | 2208 - Zasipavanje jarka z izkopanim materialom, s komprimiranjem v slojih po 30 cm, do 95 % zgoščenosti po standardnem Proctorjevem postopku, vključno z dovozom z začasne deponije. | m3 | 195 | 0 | 0
2210 | 33 | 33 - 2210 | Ulica Marije Drakslerjeve | 2 KANALIZACIJA - ZEMELJSKA DELA | 2.2 Zasipi | 2210 - Izdelava posteljice iz drobljenih kamnitih zrn v debelini 50 cm | m3 | 167 | 0 | 0
3105 | 33 | 33 - 3105 | Ulica Marije Drakslerjeve | 3 KANALIZACIJA - PRIPRAVLJALNA DELA | 3.1 Rušitvena in pripravljalna dela | 3105 - Porušitev in odstranitev kanalizacije iz cevi s premerom do 40 cm | m | 220 | 0 | 0
4103 | 33 | 33 - 4103 | Ulica Marije Drakslerjeve | 4 KANALIZACIJSKA - CEVI | 4.1 Cevi iz poliestra | 4103 - Nabava, dobava in montaža kanalizacijskih cevi DN 300 mm iz armiranega poliestra (GRP) izdelane po SIST EN 14364: 2013, nazivne togosti SN 10.000 N/m2, kompletno z potrebnimi spojkami. Cev ima na eni strani montirano spojko iz poliestra z EPDM tesnilom. Spoj (tesnilo) mora biti zaradi zagotovitve kvalitete spoja preizkušen skupaj s cevmi (certifikat). Notranji zaščitni sloj cevi iz čistega poliestra, brez polnila in ojačitve, mora imeti minimalno debelino 1,0 mm s ciljem doseganja tesnosti, kemijske in abrazijske obstojnosti in odpornosti na obrus pri visokotlačnem čiščenju. Vključen je tudi prevoz in prenos kanalizacijskih cevi iz deponije do mesta vgradnje. | m1 | 90 | 0 | 0
4105 | 33 | 33 - 4105 | Ulica Marije Drakslerjeve | 4 KANALIZACIJSKA - CEVI | 4.1 Cevi iz poliestra | 4105 - Nabava, dobava in montaža kanalizacijskih cevi DN 400 mm iz armiranega poliestra (GRP) izdelane po SIST EN 14364: 2013, nazivne togosti SN 10.000 N/m2, kompletno z potrebnimi spojkami. Cev ima na eni strani montirano spojko iz poliestra z EPDM tesnilom. Spoj (tesnilo) mora biti zaradi zagotovitve kvalitete spoja preizkušen skupaj s cevmi (certifikat). Notranji zaščitni sloj cevi iz čistega poliestra, brez polnila in ojačitve, mora imeti minimalno debelino 1,0 mm s ciljem doseganja tesnosti, kemijske in abrazijske obstojnosti in odpornosti na obrus pri visokotlačnem čiščenju. Vključen je tudi prevoz in prenos kanalizacijskih cevi iz deponije do mesta vgradnje. | m1 | 133 | 0 | 0
4403 | 33 | 33 - 4403 | Ulica Marije Drakslerjeve | 4 KANALIZACIJSKA - CEVI | 4.4 Izpusti iz kanala | 4403 - Nabava, dobava in vgradnja protipovratne lopute na iztoku iz meteornega kanala iz cevi premera 400 mm (žabji pokrov). V ceni je zajeto obbetoniranje in armiranje iztočne glave cevi ter vsa dodatna in zaščitna dela. | kos | 1 | 0 | 0
5102 | 33 | 33 - 5102 | Ulica Marije Drakslerjeve | 5 KANALIZACIJA - JAŠKI | 5.1 Jaški iz GRP | 5102 - Nabava, dobava in montaža revizijskih jaškov iz armiranega poliestra po SIST EN 14 364: 2013, komplet z izdelano muldo. Premer jaška 1000mm, globina 1 - 2 m. Minimalna debelina sten revizijskega jaška je 8mm. V ceni je vključena tudi izdelava AB temeljne plošče jaška debeline 20cm, iz betona C25/30. | kos | 7 | 0 | 0
5603 | 33 | 33 - 5603 | Ulica Marije Drakslerjeve | 5 KANALIZACIJA - JAŠKI | 5.6 Pokrovi in zaključna dela | 5603 - Dobava in vgradnja LTŽ pokrova fi 600mm, skladno s SIST EN 124-1:2015 nosilnosti D 400 kN. Pokrov izveden na zaklep z odprtinami za zračenje. Tip Norinco, PAM ali enakovredno. Skupaj z razbremenilno AB ploščo za montažo na cev DN 1000 mm, ter vsemi potrebnimi deli in materiali. Vključno z AB vencem za vgradnjo LTŽ pokrova ter dobavo in vgrajevanjem betona C16/20 in vso potrebno armaturo za betoniranje pete revizijskih jaškov. | kos | 7 | 0 | 0
5801 | 33 | 33 - 5801 | Ulica Marije Drakslerjeve | 5 KANALIZACIJA - JAŠKI | 5.8 hišni priključki | 5801 - Izdelava odcepov za hišne priključke na proj. kanal, odcepi iz PVC cevi DN 160 SN8, po standardu EN1401-1 . Vključno z z izkopom in varovanjem gradbene jame, nakladanjem in odvozom na stalno deponijo, skupaj s stroški deponije. Vključno s planiranjem in utrjevanjem dna jarka,nabavo, dobavo in vgradnjo betona za izdelavo posteljice in obbetoniranjem cevi ter zasipom do kote terena (po detajlu). Posteljica in obsip se ob potrditvi geomehanika in projektanta priključka lahko izvede tudi iz peščenega materiala. Nabava, dobava in vgradnja novega zasipnega materiala. Vključno s črpanjem vode iz gradbene jame. Vključno z nabavo in položitvijo PVC cevi (z vsemi koleni in fazonskimi kosi) od odcepa do revizijskega jaška. Vključno z vzpostavitvijo prvotnega stanja. Pri izdelavi hišnega priključka so vključena vsa režijska dela, zakoličba, postavitev profilov, rezanje asfalta, rušenje asfalta, odstranjevanje tlakovcev, robnikov, izkop, križanje z obstoječimi komunalnimi vodi in ostala dela v povezavi s hišnimi priključki. Izvede se ureditev in vsi potrebni ukrepi pri križanju s komunalno infrastrukturo skladno z navodili upravljavcev. Vključno z izdelavo geodetskega posnetka v skladu z zahtevami upravljavca kanalizacijskega omrežja. Upoštevati načrt hišnega priključka. | kos | 17 | 0 | 0
5806 | 33 | 33 - 5806 | Ulica Marije Drakslerjeve | 5 KANALIZACIJA - JAŠKI | 5.8 hišni priključki | 5806 - Dobava revizijskih jaškov iz armiranega poliestra po SIST EN 14 364: 2013, komplet z izdelano muldo. Komplet z razbremenilno ploščo za pokrov, AB vencem in LŽ pokrovom fi 600 mm, EN 124-1:2015 nosilnost vsaj C250 kN. Premer jaška 1000mm za priključno cev DN160mm do globine jaška 3m. V ceni je vključena tudi izdelava AB temeljne plošče jaška debeline 20cm, iz betona C25/30. Postavitev jaška za parcelno mejo s pokrovom nosilnosti 250 kN - nepovozne površine. | kos | 17 | 0 | 0
6101 | 33 | 33 - 6101 | Ulica Marije Drakslerjeve | 6 KANALIZACIJA - PREGLEDI IN KRIŽANJA | 6.1 Pregled | 6101 - Pregled in čiščenje kanala pred izvedbo preizkusa tesnosti. | m1 | 223 | 0 | 0
6102 | 33 | 33 - 6102 | Ulica Marije Drakslerjeve | 6 KANALIZACIJA - PREGLEDI IN KRIŽANJA | 6.1 Pregled | 6102 - Preizkus tesnosti kanala po standardu SIST EN 1610 ali DIN 4033 - gravitacijski kanal. Vključno z vsemi dodatnimi in zaščitnimi deli. | m1 | 223 | 0 | 0
6105 | 33 | 33 - 6105 | Ulica Marije Drakslerjeve | 6 KANALIZACIJA - PREGLEDI IN KRIŽANJA | 6.1 Pregled | 6105 - Pregled in snemanje s TV kamero vseh gravitacijskih kanalizacijskih cevi, jaškov in vseh cevnih odsekov. Snemanje kanala po standardu SIST EN 13508-2:2003 in skladno z nemškimi smernicami ATV-M 143-2. | m1 | 223 | 0 | 0
6201 | 33 | 33 - 6201 | Ulica Marije Drakslerjeve | 6 KANALIZACIJA - PREGLEDI IN KRIŽANJA | 6.2 Križanja | 6201 - Izvedba križanja z obstoječim vodovodom. | kos | 6 | 0 | 0
6203 | 33 | 33 - 6203 | Ulica Marije Drakslerjeve | 6 KANALIZACIJA - PREGLEDI IN KRIŽANJA | 6.2 Križanja | 6203 - Izvedba križanja z obstoječim podzemnim telekomunikacijskim vodom | kos | 2 | 0 | 0
6204 | 33 | 33 - 6204 | Ulica Marije Drakslerjeve | 6 KANALIZACIJA - PREGLEDI IN KRIŽANJA | 6.2 Križanja | 6204 - Izvedba križanja z obstoječim podzemnim elektroenergetskim vodom | kos | 7 | 0 | 0
6207 | 33 | 33 - 6207 | Ulica Marije Drakslerjeve | 6 KANALIZACIJA - PREGLEDI IN KRIŽANJA | 6.2 Križanja | 6207 - Izvedba križanja z obstoječim plinovodom. | kos | 2 | 0 | 0
6302 | 33 | 33 - 6302 | Ulica Marije Drakslerjeve | 6 KANALIZACIJA - PREGLEDI IN KRIŽANJA | 6.3 Prestavitve | 6302 - Prestavitve obstoječega plinovoda skladno z načrtom PZI v kolikor ni možna ustrezna zaščita. Vse v skladu z navodili upravljavcev komunalnih vodov. V ceni so zajeta vsa pripravljalna, gradbeno obrtniška, inštalacijska in zaključna dela. Obračun po m1 prestavljenega voda. | kpl | 210 | 0 | 0
6303 | 33 | 33 - 6303 | Ulica Marije Drakslerjeve | 6 KANALIZACIJA - PREGLEDI IN KRIŽANJA | 6.3 Prestavitve | 6303 - Prestavitve obstoječih telekomunikacijskih vodov skladno z načrtom PZI v kolikor ni možna ustrezna zaščita. Vse v skladu z navodili upravljavcev komunalnih vodov. V ceni so zajeta vsa pripravljalna, gradbeno obrtniška, inštalacijska in zaključna dela. Obračun po m1 prestavljenega voda. | kpl | 210 | 0 | 0
7401 | 33 | 33 - 7401 | Ulica Marije Drakslerjeve | 7 KANALIZACIJA - GRADBENA IN OBRTNIŠKA DELA | 7.4 Delo s cementim betonom | 7401 - Dobava in vgraditev podložnega cementnega betona C12/15 v prerez do 0,15 m3/m2 | m3 | 0.5 | 0 | 0
7411 | 33 | 33 - 7411 | Ulica Marije Drakslerjeve | 7 KANALIZACIJA - GRADBENA IN OBRTNIŠKA DELA | 7.4 Delo s cementim betonom | 7411 - Dobava in vgraditev cementnega betona C20/25 v prerez 0,31 do 0,50 m3/m2-m1 | m3 | 1 | 0 | 0
7425 | 33 | 33 - 7425 | Ulica Marije Drakslerjeve | 7 KANALIZACIJA - GRADBENA IN OBRTNIŠKA DELA | 7.4 Delo s cementim betonom | 7425 - Dobava in izgradnja kamnite zložbe iz kamnitega lomljenca položenega v armiran betonski temelj za zavarovanje struge vodotoka. V ceni je zajeta nabava, dobava in vgradnja vsega potrebnega materiala skladno z detajlom iz načrta PZI ter vsa dodatna in zaščitna dela. | m2 | 4 | 0 | 0
1101 | 416 | 416 - 1101 | Ulica Marka Šlajmerja | 1 PRIPRAVLJALNA DELA | 1.1 Zakoličba | 1101 - Zakoličenje osi kanalizacije, z zavarovanjem osi in oznako revizijskih jaškov in vsa druga geodetska dela v času gradnje, ki so potrebna za nemoteno izvajanje del (smeri, višine, vmesne, začasne in končne zakoličbe…) | m1 | 110 | 0 | 0
1102 | 416 | 416 - 1102 | Ulica Marka Šlajmerja | 1 PRIPRAVLJALNA DELA | 1.1 Zakoličba | 1102 - Postavitev gradbenih profilov na vzpostavljeno os trase cevovoda, ter določitev nivoja za merjenje globine izkopa in polaganje cevovoda. | kom | 5 | 0 | 0
1201 | 416 | 416 - 1201 | Ulica Marka Šlajmerja | 1 PRIPRAVLJALNA DELA | 1.2 Priprava gradbišča | 1201 - Priprava gradbišča, odstranitev eventuelnih ovir in utrditev delovnega platoja. Po končanih delih se gradbišče pospravi in vzpostavi v prvotno stanje. | m1 | 110 | 0 | 0
1202 | 416 | 416 - 1202 | Ulica Marka Šlajmerja | 1 PRIPRAVLJALNA DELA | 1.2 Priprava gradbišča | 1202 - Vzdrževanje vseh prekopanih javnih površin v času od rušitve cestišča do vzpostavitve v prvotno stanje, ki zajema polivanje-protiprašna zaščito, dosip udarnih jam, izdelava nasipov za dostope do objektov, utrjevanje in planiranje vključno z dobavo materiala in delom. | m1 | 110 | 0 | 0
1203 | 416 | 416 - 1203 | Ulica Marka Šlajmerja | 1 PRIPRAVLJALNA DELA | 1.2 Priprava gradbišča | 1203 - Izdelava lesenih mostičkov oziroma provizorij dostopov za pešce do objektov preko izkopanih jarkov iz plohov debeline 5 cm. Na provizorij dostopih se uredi ograja iz desk in tramičev. Vse po statičnem izračunu in načrtu izvajalca. | kos | 1 | 0 | 0
1301 | 416 | 416 - 1301 | Ulica Marka Šlajmerja | 1 PRIPRAVLJALNA DELA | 1.3 Nadzor | 1301 - Izvedba projektantskega nadzora. | ur | 10 | 0 | 0
1302 | 416 | 416 - 1302 | Ulica Marka Šlajmerja | 1 PRIPRAVLJALNA DELA | 1.3 Nadzor | 1302 - Nadzor pristojnih služb ostalih komunalnih vodov na območju. | ur | 20 | 0 | 0
1303 | 416 | 416 - 1303 | Ulica Marka Šlajmerja | 1 PRIPRAVLJALNA DELA | 1.3 Nadzor | 1303 - Izvedba geomehanskega nadzora, prevzem gradbene jame in temeljnih tal. | ur | 5 | 0 | 0
2101 | 416 | 416 - 2101 | Ulica Marka Šlajmerja | 2 KANALIZACIJA - ZEMELJSKA DELA | 2.1 Izkopi | 2101 - Zavarovanje gradbene jame z razpiranjem z jeklenimi opaži -sistem z vodili (SBH, KRINGS ali podobno) . Globina jarka do 4,0m. Vključno z vsemi pomožnimi materiali, deli in transporti. | m2 | 500 | 0 | 0
2105 | 416 | 416 - 2105 | Ulica Marka Šlajmerja | 2 KANALIZACIJA - ZEMELJSKA DELA | 2.1 Izkopi | 2105 - Vertikalni strojni izkop gradbene jame globine 0-4m, v terenu III. kat. z nakladanjem na kamion in odvozom na začasno gradbeno deponijo do 2 km, s stroškom začasne deponije. | m3 | 84 | 0 | 0
2106 | 416 | 416 - 2106 | Ulica Marka Šlajmerja | 2 KANALIZACIJA - ZEMELJSKA DELA | 2.1 Izkopi | 2106 - Vertikalni strojni izkop gradbene jame globine 0-4m, v terenu III. kat. z nakladanjem na kamion in odvozom na trajno gradbeno deponijo , vključno s stroški deponije. | m3 | 206 | 0 | 0
2121 | 416 | 416 - 2121 | Ulica Marka Šlajmerja | 2 KANALIZACIJA - ZEMELJSKA DELA | 2.1 Izkopi | 2121 - Ročni izkop jarka globine 0 - 2 m, z nakladanjem na kamion in odvozom na začasno gradbeno deponijo do 2 km, s stroškom začasne deponije | m3 | 5 | 0 | 0
2123 | 416 | 416 - 2123 | Ulica Marka Šlajmerja | 2 KANALIZACIJA - ZEMELJSKA DELA | 2.1 Izkopi | 2123 - Nakladanje materiala na začasni deponiji in odvoz materiala na gradbišče za zasip gradbene jame. | m3 | 89 | 0 | 0
2124 | 416 | 416 - 2124 | Ulica Marka Šlajmerja | 2 KANALIZACIJA - ZEMELJSKA DELA | 2.1 Izkopi | 2124 - Ureditev črpalnih jaškov in črpanje talne vode iz gradbene jame pri izvedbi del. | ur | 22 | 0 | 0
2201 | 416 | 416 - 2201 | Ulica Marka Šlajmerja | 2 KANALIZACIJA - ZEMELJSKA DELA | 2.2 Zasipi | 2201 - Mehanska utrditev planuma naravnih temeljnih tal do predpisane nosilnosti, skladno z navodili geomehanskega poročila. | m2 | 88 | 0 | 0
2202 | 416 | 416 - 2202 | Ulica Marka Šlajmerja | 2 KANALIZACIJA - ZEMELJSKA DELA | 2.2 Zasipi | 2202 - Ročno planiranje dna jarka s točnostjo +/- 3 cm po projektiranem padcu. | m2 | 88 | 0 | 0
2203 | 416 | 416 - 2203 | Ulica Marka Šlajmerja | 2 KANALIZACIJA - ZEMELJSKA DELA | 2.2 Zasipi | 2203 - Dobava in vgraditev peščenega materiala granulacije 8 do 16 mm za peščeno ležišče cevi (POSTELJICA) s sprotno višinsko kontrolo do predpisane kote dna cevi (10cm + D/10) z komprimacijo do stopnje 97% SPP (standardni Proctorjev preizkus), vključno z nabavo in transportom materiala. | m3 | 25 | 0 | 0
2204 | 416 | 416 - 2204 | Ulica Marka Šlajmerja | 2 KANALIZACIJA - ZEMELJSKA DELA | 2.2 Zasipi | 2204 - Dobava in vgraditev peščenega materiala granulacije 8 do 16 mm s komprimacijo, v coni cevovoda v debelini 30 cm nad temenom, s komprimacijo v plasteh po 20 cm, zbitost 95% po proctorju, vključno z nabavo in transportom materiala. | m3 | 94 | 0 | 0
2207 | 416 | 416 - 2207 | Ulica Marka Šlajmerja | 2 KANALIZACIJA - ZEMELJSKA DELA | 2.2 Zasipi | 2207 - Nabava, dobava in vgraditev geotekstila za ločilno plast in ovijanje obsipa cevi, natezna trdnost 14 do 16 kN/m2, gostote minimalno 300 g/m2. V ceni so zajeti preklopi in ves potreben pritrdilni material. | m2 | 682 | 0 | 0
2208 | 416 | 416 - 2208 | Ulica Marka Šlajmerja | 2 KANALIZACIJA - ZEMELJSKA DELA | 2.2 Zasipi | 2208 - Zasipavanje jarka z izkopanim materialom, s komprimiranjem v slojih po 30 cm, do 95 % zgoščenosti po standardnem Proctorjevem postopku, vključno z dovozom z začasne deponije. | m3 | 89 | 0 | 0
2209 | 416 | 416 - 2209 | Ulica Marka Šlajmerja | 2 KANALIZACIJA - ZEMELJSKA DELA | 2.2 Zasipi | 2209 - Zasip jarka z dovozom novega gramoznega zasipnega materiala z utrjevanjem v slojih po 30 cm do 95 % trdnosti po standardnem Proctorjevem postopku; vključno z nabavo in dobavo zasipnega materiala. | m3 | 76 | 0 | 0
2210 | 416 | 416 - 2210 | Ulica Marka Šlajmerja | 2 KANALIZACIJA - ZEMELJSKA DELA | 2.2 Zasipi | 2210 - Izdelava posteljice iz drobljenih kamnitih zrn v debelini 50 cm | m3 | 82 | 0 | 0
3105 | 416 | 416 - 3105 | Ulica Marka Šlajmerja | 3 KANALIZACIJA - PRIPRAVLJALNA DELA | 3.1 Rušitvena in pripravljalna dela | 3105 - Porušitev in odstranitev kanalizacije iz cevi s premerom do 40 cm | m | 100 | 0 | 0
4103 | 416 | 416 - 4103 | Ulica Marka Šlajmerja | 4 KANALIZACIJSKA - CEVI | 4.1 Cevi iz poliestra | 4103 - Nabava, dobava in montaža kanalizacijskih cevi DN 300 mm iz armiranega poliestra (GRP) izdelane po SIST EN 14364: 2013, nazivne togosti SN 10.000 N/m2, kompletno z potrebnimi spojkami. Cev ima na eni strani montirano spojko iz poliestra z EPDM tesnilom. Spoj (tesnilo) mora biti zaradi zagotovitve kvalitete spoja preizkušen skupaj s cevmi (certifikat). Notranji zaščitni sloj cevi iz čistega poliestra, brez polnila in ojačitve, mora imeti minimalno debelino 1,0 mm s ciljem doseganja tesnosti, kemijske in abrazijske obstojnosti in odpornosti na obrus pri visokotlačnem čiščenju. Vključen je tudi prevoz in prenos kanalizacijskih cevi iz deponije do mesta vgradnje. | m1 | 110 | 0 | 0
4402 | 416 | 416 - 4402 | Ulica Marka Šlajmerja | 4 KANALIZACIJSKA - CEVI | 4.4 Izpusti iz kanala | 4402 - Nabava, dobava in vgradnja protipovratne lopute na iztoku iz meteornega kanala iz cevi premera 300 mm (žabji pokrov). V ceni je zajeto obbetoniranje in armiranje iztočne glave cevi ter vsa dodatna in zaščitna dela. | kos | 1 | 0 | 0
5102 | 416 | 416 - 5102 | Ulica Marka Šlajmerja | 5 KANALIZACIJA - JAŠKI | 5.1 Jaški iz GRP | 5102 - Nabava, dobava in montaža revizijskih jaškov iz armiranega poliestra po SIST EN 14 364: 2013, komplet z izdelano muldo. Premer jaška 1000mm, globina 1 - 2 m. Minimalna debelina sten revizijskega jaška je 8mm. V ceni je vključena tudi izdelava AB temeljne plošče jaška debeline 20cm, iz betona C25/30. | kos | 4 | 0 | 0
5603 | 416 | 416 - 5603 | Ulica Marka Šlajmerja | 5 KANALIZACIJA - JAŠKI | 5.6 Pokrovi in zaključna dela | 5603 - Dobava in vgradnja LTŽ pokrova fi 600mm, skladno s SIST EN 124-1:2015 nosilnosti D 400 kN. Pokrov izveden na zaklep z odprtinami za zračenje. Tip Norinco, PAM ali enakovredno. Skupaj z razbremenilno AB ploščo za montažo na cev DN 1000 mm, ter vsemi potrebnimi deli in materiali. Vključno z AB vencem za vgradnjo LTŽ pokrova ter dobavo in vgrajevanjem betona C16/20 in vso potrebno armaturo za betoniranje pete revizijskih jaškov. | kos | 4 | 0 | 0
5801 | 416 | 416 - 5801 | Ulica Marka Šlajmerja | 5 KANALIZACIJA - JAŠKI | 5.8 hišni priključki | 5801 - Izdelava odcepov za hišne priključke na proj. kanal, odcepi iz PVC cevi DN 160 SN8, po standardu EN1401-1 . Vključno z z izkopom in varovanjem gradbene jame, nakladanjem in odvozom na stalno deponijo, skupaj s stroški deponije. Vključno s planiranjem in utrjevanjem dna jarka,nabavo, dobavo in vgradnjo betona za izdelavo posteljice in obbetoniranjem cevi ter zasipom do kote terena (po detajlu). Posteljica in obsip se ob potrditvi geomehanika in projektanta priključka lahko izvede tudi iz peščenega materiala. Nabava, dobava in vgradnja novega zasipnega materiala. Vključno s črpanjem vode iz gradbene jame. Vključno z nabavo in položitvijo PVC cevi (z vsemi koleni in fazonskimi kosi) od odcepa do revizijskega jaška. Vključno z vzpostavitvijo prvotnega stanja. Pri izdelavi hišnega priključka so vključena vsa režijska dela, zakoličba, postavitev profilov, rezanje asfalta, rušenje asfalta, odstranjevanje tlakovcev, robnikov, izkop, križanje z obstoječimi komunalnimi vodi in ostala dela v povezavi s hišnimi priključki. Izvede se ureditev in vsi potrebni ukrepi pri križanju s komunalno infrastrukturo skladno z navodili upravljavcev. Vključno z izdelavo geodetskega posnetka v skladu z zahtevami upravljavca kanalizacijskega omrežja. Upoštevati načrt hišnega priključka. | kos | 8 | 0 | 0
5806 | 416 | 416 - 5806 | Ulica Marka Šlajmerja | 5 KANALIZACIJA - JAŠKI | 5.8 hišni priključki | 5806 - Dobava revizijskih jaškov iz armiranega poliestra po SIST EN 14 364: 2013, komplet z izdelano muldo. Komplet z razbremenilno ploščo za pokrov, AB vencem in LŽ pokrovom fi 600 mm, EN 124-1:2015 nosilnost vsaj C250 kN. Premer jaška 1000mm za priključno cev DN160mm do globine jaška 3m. V ceni je vključena tudi izdelava AB temeljne plošče jaška debeline 20cm, iz betona C25/30. Postavitev jaška za parcelno mejo s pokrovom nosilnosti 250 kN - nepovozne površine. | kos | 8 | 0 | 0
6101 | 416 | 416 - 6101 | Ulica Marka Šlajmerja | 6 KANALIZACIJA - PREGLEDI IN KRIŽANJA | 6.1 Pregled | 6101 - Pregled in čiščenje kanala pred izvedbo preizkusa tesnosti. | m1 | 110 | 0 | 0
6102 | 416 | 416 - 6102 | Ulica Marka Šlajmerja | 6 KANALIZACIJA - PREGLEDI IN KRIŽANJA | 6.1 Pregled | 6102 - Preizkus tesnosti kanala po standardu SIST EN 1610 ali DIN 4033 - gravitacijski kanal. Vključno z vsemi dodatnimi in zaščitnimi deli. | m1 | 110 | 0 | 0
6105 | 416 | 416 - 6105 | Ulica Marka Šlajmerja | 6 KANALIZACIJA - PREGLEDI IN KRIŽANJA | 6.1 Pregled | 6105 - Pregled in snemanje s TV kamero vseh gravitacijskih kanalizacijskih cevi, jaškov in vseh cevnih odsekov. Snemanje kanala po standardu SIST EN 13508-2:2003 in skladno z nemškimi smernicami ATV-M 143-2. | m1 | 110 | 0 | 0
6201 | 416 | 416 - 6201 | Ulica Marka Šlajmerja | 6 KANALIZACIJA - PREGLEDI IN KRIŽANJA | 6.2 Križanja | 6201 - Izvedba križanja z obstoječim vodovodom. | kos | 5 | 0 | 0
6203 | 416 | 416 - 6203 | Ulica Marka Šlajmerja | 6 KANALIZACIJA - PREGLEDI IN KRIŽANJA | 6.2 Križanja | 6203 - Izvedba križanja z obstoječim podzemnim telekomunikacijskim vodom | kos | 3 | 0 | 0
6204 | 416 | 416 - 6204 | Ulica Marka Šlajmerja | 6 KANALIZACIJA - PREGLEDI IN KRIŽANJA | 6.2 Križanja | 6204 - Izvedba križanja z obstoječim podzemnim elektroenergetskim vodom | kos | 5 | 0 | 0
6207 | 416 | 416 - 6207 | Ulica Marka Šlajmerja | 6 KANALIZACIJA - PREGLEDI IN KRIŽANJA | 6.2 Križanja | 6207 - Izvedba križanja z obstoječim plinovodom. | kos | 4 | 0 | 0
7401 | 416 | 416 - 7401 | Ulica Marka Šlajmerja | 7 KANALIZACIJA - GRADBENA IN OBRTNIŠKA DELA | 7.4 Delo s cementim betonom | 7401 - Dobava in vgraditev podložnega cementnega betona C12/15 v prerez do 0,15 m3/m2 | m3 | 0.5 | 0 | 0
7411 | 416 | 416 - 7411 | Ulica Marka Šlajmerja | 7 KANALIZACIJA - GRADBENA IN OBRTNIŠKA DELA | 7.4 Delo s cementim betonom | 7411 - Dobava in vgraditev cementnega betona C20/25 v prerez 0,31 do 0,50 m3/m2-m1 | m3 | 1 | 0 | 0
7425 | 416 | 416 - 7425 | Ulica Marka Šlajmerja | 7 KANALIZACIJA - GRADBENA IN OBRTNIŠKA DELA | 7.4 Delo s cementim betonom | 7425 - Dobava in izgradnja kamnite zložbe iz kamnitega lomljenca položenega v armiran betonski temelj za zavarovanje struge vodotoka. V ceni je zajeta nabava, dobava in vgradnja vsega potrebnega materiala skladno z detajlom iz načrta PZI ter vsa dodatna in zaščitna dela. | m2 | 4 | 0 | 0
1101 | 231-1 | 231-1 - 1101 | Ulica Milke Kerinove, odsek 1 | 1 PRIPRAVLJALNA DELA | 1.1 Zakoličba | 1101 - Zakoličenje osi kanalizacije, z zavarovanjem osi in oznako revizijskih jaškov in vsa druga geodetska dela v času gradnje, ki so potrebna za nemoteno izvajanje del (smeri, višine, vmesne, začasne in končne zakoličbe…) | m1 | 90 | 0 | 0
1102 | 231-1 | 231-1 - 1102 | Ulica Milke Kerinove, odsek 1 | 1 PRIPRAVLJALNA DELA | 1.1 Zakoličba | 1102 - Postavitev gradbenih profilov na vzpostavljeno os trase cevovoda, ter določitev nivoja za merjenje globine izkopa in polaganje cevovoda. | kom | 7 | 0 | 0
1201 | 231-1 | 231-1 - 1201 | Ulica Milke Kerinove, odsek 1 | 1 PRIPRAVLJALNA DELA | 1.2 Priprava gradbišča | 1201 - Priprava gradbišča, odstranitev eventuelnih ovir in utrditev delovnega platoja. Po končanih delih se gradbišče pospravi in vzpostavi v prvotno stanje. | m1 | 90 | 0 | 0
1202 | 231-1 | 231-1 - 1202 | Ulica Milke Kerinove, odsek 1 | 1 PRIPRAVLJALNA DELA | 1.2 Priprava gradbišča | 1202 - Vzdrževanje vseh prekopanih javnih površin v času od rušitve cestišča do vzpostavitve v prvotno stanje, ki zajema polivanje-protiprašna zaščito, dosip udarnih jam, izdelava nasipov za dostope do objektov, utrjevanje in planiranje vključno z dobavo materiala in delom. | m1 | 90 | 0 | 0
1203 | 231-1 | 231-1 - 1203 | Ulica Milke Kerinove, odsek 1 | 1 PRIPRAVLJALNA DELA | 1.2 Priprava gradbišča243 | 1203 - Izdelava lesenih mostičkov oziroma provizorij dostopov za pešce do objektov preko izkopanih jarkov iz plohov debeline 5 cm. Na provizorij dostopih se uredi ograja iz desk in tramičev. Vse po statičnem izračunu in načrtu izvajalca. | kos | 1 | 0 | 0
1301 | 231-1 | 231-1 - 1301 | Ulica Milke Kerinove, odsek 1 | 1 PRIPRAVLJALNA DELA | 1.3 Nadzor | 1301 - Izvedba projektantskega nadzora. | ur | 10 | 0 | 0
1302 | 231-1 | 231-1 - 1302 | Ulica Milke Kerinove, odsek 1 | 1 PRIPRAVLJALNA DELA | 1.3 Nadzor | 1302 - Nadzor pristojnih služb ostalih komunalnih vodov na območju. | ur | 15 | 0 | 0
1303 | 231-1 | 231-1 - 1303 | Ulica Milke Kerinove, odsek 1 | 1 PRIPRAVLJALNA DELA | 1.3 Nadzor | 1303 - Izvedba geomehanskega nadzora, prevzem gradbene jame in temeljnih tal. | ur | 5 | 0 | 0
2101 | 231-1 | 231-1 - 2101 | Ulica Milke Kerinove, odsek 1 | 2 KANALIZACIJA - ZEMELJSKA DELA | 2.1 Izkopi | 2101 - Zavarovanje gradbene jame z razpiranjem z jeklenimi opaži -sistem z vodili (SBH, KRINGS ali podobno) . Globina jarka do 4,0m. Vključno z vsemi pomožnimi materiali, deli in transporti. | m2 | 340 | 0 | 0
2105 | 231-1 | 231-1 - 2105 | Ulica Milke Kerinove, odsek 1 | 2 KANALIZACIJA - ZEMELJSKA DELA | 2.1 Izkopi | 2105 - Vertikalni strojni izkop gradbene jame globine 0-4m, v terenu III. kat. z nakladanjem na kamion in odvozom na začasno gradbeno deponijo do 2 km, s stroškom začasne deponije. | m3 | 52 | 0 | 0
2106 | 231-1 | 231-1 - 2106 | Ulica Milke Kerinove, odsek 1 | 2 KANALIZACIJA - ZEMELJSKA DELA | 2.1 Izkopi | 2106 - Vertikalni strojni izkop gradbene jame globine 0-4m, v terenu III. kat. z nakladanjem na kamion in odvozom na trajno gradbeno deponijo , vključno s stroški deponije. | m3 | 128 | 0 | 0
2121 | 231-1 | 231-1 - 2121 | Ulica Milke Kerinove, odsek 1 | 2 KANALIZACIJA - ZEMELJSKA DELA | 2.1 Izkopi | 2121 - Ročni izkop jarka globine 0 - 2 m, z nakladanjem na kamion in odvozom na začasno gradbeno deponijo do 2 km, s stroškom začasne deponije | m3 | 5 | 0 | 0
2123 | 231-1 | 231-1 - 2123 | Ulica Milke Kerinove, odsek 1 | 2 KANALIZACIJA - ZEMELJSKA DELA | 2.1 Izkopi | 2123 - Nakladanje materiala na začasni deponiji in odvoz materiala na gradbišče za zasip gradbene jame. | m3 | 8 | 0 | 0
2124 | 231-1 | 231-1 - 2124 | Ulica Milke Kerinove, odsek 1 | 2 KANALIZACIJA - ZEMELJSKA DELA | 2.1 Izkopi | 2124 - Ureditev črpalnih jaškov in črpanje talne vode iz gradbene jame pri izvedbi del. | ur | 32 | 0 | 0
2125 | 231-1 | 231-1 - 2125 | Ulica Milke Kerinove, odsek 1 | 2 KANALIZACIJA - ZEMELJSKA DELA | 2.1 Izkopi | 2125 - Nakladanje materiala na kamion na začasni deponiji in odvoz na trajno gradbeno deponijo, vključno s stroški deponije. | m3 | 22 | 0 | 0
2201 | 231-1 | 231-1 - 2201 | Ulica Milke Kerinove, odsek 1 | 2 KANALIZACIJA - ZEMELJSKA DELA | 2.2 Zasipi | 2201 - Mehanska utrditev planuma naravnih temeljnih tal do predpisane nosilnosti, skladno z navodili geomehanskega poročila. | m2 | 40 | 0 | 0
2202 | 231-1 | 231-1 - 2202 | Ulica Milke Kerinove, odsek 1 | 2 KANALIZACIJA - ZEMELJSKA DELA | 2.2 Zasipi | 2202 - Ročno planiranje dna jarka s točnostjo +/- 3 cm po projektiranem padcu. | m2 | 40 | 0 | 0
2203 | 231-1 | 231-1 - 2203 | Ulica Milke Kerinove, odsek 1 | 2 KANALIZACIJA - ZEMELJSKA DELA | 2.2 Zasipi | 2203 - Dobava in vgraditev peščenega materiala granulacije 8 do 16 mm za peščeno ležišče cevi (POSTELJICA) s sprotno višinsko kontrolo do predpisane kote dna cevi (10cm + D/10) z komprimacijo do stopnje 97% SPP (standardni Proctorjev preizkus), vključno z nabavo in transportom materiala. | m3 | 20 | 0 | 0
2204 | 231-1 | 231-1 - 2204 | Ulica Milke Kerinove, odsek 1 | 2 KANALIZACIJA - ZEMELJSKA DELA | 2.2 Zasipi | 2204 - Dobava in vgraditev peščenega materiala granulacije 8 do 16 mm s komprimacijo, v coni cevovoda v debelini 30 cm nad temenom, s komprimacijo v plasteh po 20 cm, zbitost 95% po proctorju, vključno z nabavo in transportom materiala. | m3 | 76 | 0 | 0
2207 | 231-1 | 231-1 - 2207 | Ulica Milke Kerinove, odsek 1 | 2 KANALIZACIJA - ZEMELJSKA DELA | 2.2 Zasipi | 2207 - Nabava, dobava in vgraditev geotekstila za ločilno plast in ovijanje obsipa cevi, natezna trdnost 14 do 16 kN/m2, gostote minimalno 300 g/m2. V ceni so zajeti preklopi in ves potreben pritrdilni material. | m2 | 550 | 0 | 0
2210 | 231-1 | 231-1 - 2210 | Ulica Milke Kerinove, odsek 1 | 2 KANALIZACIJA - ZEMELJSKA DELA | 2.2 Zasipi | 2210 - Izdelava posteljice iz drobljenih kamnitih zrn v debelini 50 cm | m3 | 67 | 0 | 0
3105 | 231-1 | 231-1 - 3105 | Ulica Milke Kerinove, odsek 1 | 3 KANALIZACIJA - PRIPRAVLJALNA DELA | 3.1 Rušitvena in pripravljalna dela | 3105 - Porušitev in odstranitev kanalizacije iz cevi s premerom do 40 cm | m | 70 | 0 | 0
4103 | 231-1 | 231-1 - 4103 | Ulica Milke Kerinove, odsek 1 | 4 KANALIZACIJSKA - CEVI | 4.1 Cevi iz poliestra | 4103 - Nabava, dobava in montaža kanalizacijskih cevi DN 300 mm iz armiranega poliestra (GRP) izdelane po SIST EN 14364: 2013, nazivne togosti SN 10.000 N/m2, kompletno z potrebnimi spojkami. Cev ima na eni strani montirano spojko iz poliestra z EPDM tesnilom. Spoj (tesnilo) mora biti zaradi zagotovitve kvalitete spoja preizkušen skupaj s cevmi (certifikat). Notranji zaščitni sloj cevi iz čistega poliestra, brez polnila in ojačitve, mora imeti minimalno debelino 1,0 mm s ciljem doseganja tesnosti, kemijske in abrazijske obstojnosti in odpornosti na obrus pri visokotlačnem čiščenju. Vključen je tudi prevoz in prenos kanalizacijskih cevi iz deponije do mesta vgradnje. | m1 | 90 | 0 | 0
5102 | 231-1 | 231-1 - 5102 | Ulica Milke Kerinove, odsek 1 | 5 KANALIZACIJA - JAŠKI | 5.1 Jaški iz GRP | 5102 - Nabava, dobava in montaža revizijskih jaškov iz armiranega poliestra po SIST EN 14 364: 2013, komplet z izdelano muldo. Premer jaška 1000mm, globina 1 - 2 m. Minimalna debelina sten revizijskega jaška je 8mm. V ceni je vključena tudi izdelava AB temeljne plošče jaška debeline 20cm, iz betona C25/30. | kos | 3 | 0 | 0
5603 | 231-1 | 231-1 - 5603 | Ulica Milke Kerinove, odsek 1 | 5 KANALIZACIJA - JAŠKI | 5.6 Pokrovi in zaključna dela | 5603 - Dobava in vgradnja LTŽ pokrova fi 600mm, skladno s SIST EN 124-1:2015 nosilnosti D 400 kN. Pokrov izveden na zaklep z odprtinami za zračenje. Tip Norinco, PAM ali enakovredno. Skupaj z razbremenilno AB ploščo za montažo na cev DN 1000 mm, ter vsemi potrebnimi deli in materiali. Vključno z AB vencem za vgradnjo LTŽ pokrova ter dobavo in vgrajevanjem betona C16/20 in vso potrebno armaturo za betoniranje pete revizijskih jaškov. | kos | 3 | 0 | 0
5608 | 231-1 | 231-1 - 5608 | Ulica Milke Kerinove, odsek 1 | 5 KANALIZACIJA - JAŠKI | 5.6 Pokrovi in zaključna dela | 5608 - Izdelava priklopa projektiranega meteornega kanala na obstoječi meteorni kanal preko jaška, z vsemi pomožnimi deli, materiali ter prenosi. | kos | 1 | 0 | 0
5801 | 231-1 | 231-1 - 5801 | Ulica Milke Kerinove, odsek 1 | 5 KANALIZACIJA - JAŠKI | 5.8 hišni priključki | 5801 - Izdelava odcepov za hišne priključke na proj. kanal, odcepi iz PVC cevi DN 160 SN8, po standardu EN1401-1 . Vključno z z izkopom in varovanjem gradbene jame, nakladanjem in odvozom na stalno deponijo, skupaj s stroški deponije. Vključno s planiranjem in utrjevanjem dna jarka,nabavo, dobavo in vgradnjo betona za izdelavo posteljice in obbetoniranjem cevi ter zasipom do kote terena (po detajlu). Posteljica in obsip se ob potrditvi geomehanika in projektanta priključka lahko izvede tudi iz peščenega materiala. Nabava, dobava in vgradnja novega zasipnega materiala. Vključno s črpanjem vode iz gradbene jame. Vključno z nabavo in položitvijo PVC cevi (z vsemi koleni in fazonskimi kosi) od odcepa do revizijskega jaška. Vključno z vzpostavitvijo prvotnega stanja. Pri izdelavi hišnega priključka so vključena vsa režijska dela, zakoličba, postavitev profilov, rezanje asfalta, rušenje asfalta, odstranjevanje tlakovcev, robnikov, izkop, križanje z obstoječimi komunalnimi vodi in ostala dela v povezavi s hišnimi priključki. Izvede se ureditev in vsi potrebni ukrepi pri križanju s komunalno infrastrukturo skladno z navodili upravljavcev. Vključno z izdelavo geodetskega posnetka v skladu z zahtevami upravljavca kanalizacijskega omrežja. Upoštevati načrt hišnega priključka. | kos | 6 | 0 | 0
5806 | 231-1 | 231-1 - 5806 | Ulica Milke Kerinove, odsek 1 | 5 KANALIZACIJA - JAŠKI | 5.8 hišni priključki | 5806 - Dobava revizijskih jaškov iz armiranega poliestra po SIST EN 14 364: 2013, komplet z izdelano muldo. Komplet z razbremenilno ploščo za pokrov, AB vencem in LŽ pokrovom fi 600 mm, EN 124-1:2015 nosilnost vsaj C250 kN. Premer jaška 1000mm za priključno cev DN160mm do globine jaška 3m. V ceni je vključena tudi izdelava AB temeljne plošče jaška debeline 20cm, iz betona C25/30. Postavitev jaška za parcelno mejo s pokrovom nosilnosti 250 kN - nepovozne površine. | kos | 6 | 0 | 0
6101 | 231-1 | 231-1 - 6101 | Ulica Milke Kerinove, odsek 1 | 6 KANALIZACIJA - PREGLEDI IN KRIŽANJA | 6.1 Pregled | 6101 - Pregled in čiščenje kanala pred izvedbo preizkusa tesnosti. | m1 | 90 | 0 | 0
6102 | 231-1 | 231-1 - 6102 | Ulica Milke Kerinove, odsek 1 | 6 KANALIZACIJA - PREGLEDI IN KRIŽANJA | 6.1 Pregled | 6102 - Preizkus tesnosti kanala po standardu SIST EN 1610 ali DIN 4033 - gravitacijski kanal. Vključno z vsemi dodatnimi in zaščitnimi deli. | m1 | 90 | 0 | 0
6105 | 231-1 | 231-1 - 6105 | Ulica Milke Kerinove, odsek 1 | 6 KANALIZACIJA - PREGLEDI IN KRIŽANJA | 6.1 Pregled | 6105 - Pregled in snemanje s TV kamero vseh gravitacijskih kanalizacijskih cevi, jaškov in vseh cevnih odsekov. Snemanje kanala po standardu SIST EN 13508-2:2003 in skladno z nemškimi smernicami ATV-M 143-2. | m1 | 90 | 0 | 0
6201 | 231-1 | 231-1 - 6201 | Ulica Milke Kerinove, odsek 1 | 6 KANALIZACIJA - PREGLEDI IN KRIŽANJA | 6.2 Križanja | 6201 - Izvedba križanja z obstoječim vodovodom. | kos | 2 | 0 | 0
6203 | 231-1 | 231-1 - 6203 | Ulica Milke Kerinove, odsek 1 | 6 KANALIZACIJA - PREGLEDI IN KRIŽANJA | 6.2 Križanja | 6203 - Izvedba križanja z obstoječim podzemnim telekomunikacijskim vodom | kos | 4 | 0 | 0
6207 | 231-1 | 231-1 - 6207 | Ulica Milke Kerinove, odsek 1 | 6 KANALIZACIJA - PREGLEDI IN KRIŽANJA | 6.2 Križanja | 6207 - Izvedba križanja z obstoječim plinovodom. | kos | 3 | 0 | 0
1101 | 231-2 | 231-2 - 1101 | Ulica Milke Kerinove, odsek 2 | 1 PRIPRAVLJALNA DELA | 1.1 Zakoličba | 1101 - Zakoličenje osi kanalizacije, z zavarovanjem osi in oznako revizijskih jaškov in vsa druga geodetska dela v času gradnje, ki so potrebna za nemoteno izvajanje del (smeri, višine, vmesne, začasne in končne zakoličbe…) | m1 | 90 | 0 | 0
1102 | 231-2 | 231-2 - 1102 | Ulica Milke Kerinove, odsek 2 | 1 PRIPRAVLJALNA DELA | 1.1 Zakoličba | 1102 - Postavitev gradbenih profilov na vzpostavljeno os trase cevovoda, ter določitev nivoja za merjenje globine izkopa in polaganje cevovoda. | kom | 4 | 0 | 0
1201 | 231-2 | 231-2 - 1201 | Ulica Milke Kerinove, odsek 2 | 1 PRIPRAVLJALNA DELA | 1.2 Priprava gradbišča | 1201 - Priprava gradbišča, odstranitev eventuelnih ovir in utrditev delovnega platoja. Po končanih delih se gradbišče pospravi in vzpostavi v prvotno stanje. | m1 | 90 | 0 | 0
1202 | 231-2 | 231-2 - 1202 | Ulica Milke Kerinove, odsek 2 | 1 PRIPRAVLJALNA DELA | 1.2 Priprava gradbišča | 1202 - Vzdrževanje vseh prekopanih javnih površin v času od rušitve cestišča do vzpostavitve v prvotno stanje, ki zajema polivanje-protiprašna zaščito, dosip udarnih jam, izdelava nasipov za dostope do objektov, utrjevanje in planiranje vključno z dobavo materiala in delom. | m1 | 90 | 0 | 0
1203 | 231-2 | 231-2 - 1203 | Ulica Milke Kerinove, odsek 2 | 1 PRIPRAVLJALNA DELA | 1.2 Priprava gradbišča243 | 1203 - Izdelava lesenih mostičkov oziroma provizorij dostopov za pešce do objektov preko izkopanih jarkov iz plohov debeline 5 cm. Na provizorij dostopih se uredi ograja iz desk in tramičev. Vse po statičnem izračunu in načrtu izvajalca. | kos | 1 | 0 | 0
1301 | 231-2 | 231-2 - 1301 | Ulica Milke Kerinove, odsek 2 | 1 PRIPRAVLJALNA DELA | 1.3 Nadzor | 1301 - Izvedba projektantskega nadzora. | ur | 10 | 0 | 0
1302 | 231-2 | 231-2 - 1302 | Ulica Milke Kerinove, odsek 2 | 1 PRIPRAVLJALNA DELA | 1.3 Nadzor | 1302 - Nadzor pristojnih služb ostalih komunalnih vodov na območju. | ur | 15 | 0 | 0
1303 | 231-2 | 231-2 - 1303 | Ulica Milke Kerinove, odsek 2 | 1 PRIPRAVLJALNA DELA | 1.3 Nadzor | 1303 - Izvedba geomehanskega nadzora, prevzem gradbene jame in temeljnih tal. | ur | 5 | 0 | 0
2101 | 231-2 | 231-2 - 2101 | Ulica Milke Kerinove, odsek 2 | 2 KANALIZACIJA - ZEMELJSKA DELA | 2.1 Izkopi | 2101 - Zavarovanje gradbene jame z razpiranjem z jeklenimi opaži -sistem z vodili (SBH, KRINGS ali podobno) . Globina jarka do 4,0m. Vključno z vsemi pomožnimi materiali, deli in transporti. | m2 | 340 | 0 | 0
2106 | 231-2 | 231-2 - 2106 | Ulica Milke Kerinove, odsek 2 | 2 KANALIZACIJA - ZEMELJSKA DELA | 2.1 Izkopi | 2106 - Vertikalni strojni izkop gradbene jame globine 0-4m, v terenu III. kat. z nakladanjem na kamion in odvozom na trajno gradbeno deponijo , vključno s stroški deponije. | m3 | 179 | 0 | 0
2121 | 231-2 | 231-2 - 2121 | Ulica Milke Kerinove, odsek 2 | 2 KANALIZACIJA - ZEMELJSKA DELA | 2.1 Izkopi | 2121 - Ročni izkop jarka globine 0 - 2 m, z nakladanjem na kamion in odvozom na začasno gradbeno deponijo do 2 km, s stroškom začasne deponije | m3 | 5 | 0 | 0
2125 | 231-2 | 231-2 - 2125 | Ulica Milke Kerinove, odsek 2 | 2 KANALIZACIJA - ZEMELJSKA DELA | 2.1 Izkopi | 2125 - Nakladanje materiala na kamion na začasni deponiji in odvoz na trajno gradbeno deponijo, vključno s stroški deponije. | m3 | 5 | 0 | 0
2201 | 231-2 | 231-2 - 2201 | Ulica Milke Kerinove, odsek 2 | 2 KANALIZACIJA - ZEMELJSKA DELA | 2.2 Zasipi | 2201 - Mehanska utrditev planuma naravnih temeljnih tal do predpisane nosilnosti, skladno z navodili geomehanskega poročila. | m2 | 76 | 0 | 0
2202 | 231-2 | 231-2 - 2202 | Ulica Milke Kerinove, odsek 2 | 2 KANALIZACIJA - ZEMELJSKA DELA | 2.2 Zasipi | 2202 - Ročno planiranje dna jarka s točnostjo +/- 3 cm po projektiranem padcu. | m2 | 76 | 0 | 0
2203 | 231-2 | 231-2 - 2203 | Ulica Milke Kerinove, odsek 2 | 2 KANALIZACIJA - ZEMELJSKA DELA | 2.2 Zasipi | 2203 - Dobava in vgraditev peščenega materiala granulacije 8 do 16 mm za peščeno ležišče cevi (POSTELJICA) s sprotno višinsko kontrolo do predpisane kote dna cevi (10cm + D/10) z komprimacijo do stopnje 97% SPP (standardni Proctorjev preizkus), vključno z nabavo in transportom materiala. | m3 | 21 | 0 | 0
2204 | 231-2 | 231-2 - 2204 | Ulica Milke Kerinove, odsek 2 | 2 KANALIZACIJA - ZEMELJSKA DELA | 2.2 Zasipi | 2204 - Dobava in vgraditev peščenega materiala granulacije 8 do 16 mm s komprimacijo, v coni cevovoda v debelini 30 cm nad temenom, s komprimacijo v plasteh po 20 cm, zbitost 95% po proctorju, vključno z nabavo in transportom materiala. | m3 | 81 | 0 | 0
2207 | 231-2 | 231-2 - 2207 | Ulica Milke Kerinove, odsek 2 | 2 KANALIZACIJA - ZEMELJSKA DELA | 2.2 Zasipi | 2207 - Nabava, dobava in vgraditev geotekstila za ločilno plast in ovijanje obsipa cevi, natezna trdnost 14 do 16 kN/m2, gostote minimalno 300 g/m2. V ceni so zajeti preklopi in ves potreben pritrdilni material. | m2 | 589 | 0 | 0
2210 | 231-2 | 231-2 - 2210 | Ulica Milke Kerinove, odsek 2 | 2 KANALIZACIJA - ZEMELJSKA DELA | 2.2 Zasipi | 2210 - Izdelava posteljice iz drobljenih kamnitih zrn v debelini 50 cm | m3 | 70 | 0 | 0
3105 | 231-2 | 231-2 - 3105 | Ulica Milke Kerinove, odsek 2 | 3 KANALIZACIJA - PRIPRAVLJALNA DELA | 3.1 Rušitvena in pripravljalna dela | 3105 - Porušitev in odstranitev kanalizacije iz cevi s premerom do 40 cm | m | 70 | 0 | 0
4103 | 231-2 | 231-2 - 4103 | Ulica Milke Kerinove, odsek 2 | 4 KANALIZACIJSKA - CEVI | 4.1 Cevi iz poliestra | 4103 - Nabava, dobava in montaža kanalizacijskih cevi DN 300 mm iz armiranega poliestra (GRP) izdelane po SIST EN 14364: 2013, nazivne togosti SN 10.000 N/m2, kompletno z potrebnimi spojkami. Cev ima na eni strani montirano spojko iz poliestra z EPDM tesnilom. Spoj (tesnilo) mora biti zaradi zagotovitve kvalitete spoja preizkušen skupaj s cevmi (certifikat). Notranji zaščitni sloj cevi iz čistega poliestra, brez polnila in ojačitve, mora imeti minimalno debelino 1,0 mm s ciljem doseganja tesnosti, kemijske in abrazijske obstojnosti in odpornosti na obrus pri visokotlačnem čiščenju. Vključen je tudi prevoz in prenos kanalizacijskih cevi iz deponije do mesta vgradnje. | m1 | 90 | 0 | 0
5102 | 231-2 | 231-2 - 5102 | Ulica Milke Kerinove, odsek 2 | 5 KANALIZACIJA - JAŠKI | 5.1 Jaški iz GRP | 5102 - Nabava, dobava in montaža revizijskih jaškov iz armiranega poliestra po SIST EN 14 364: 2013, komplet z izdelano muldo. Premer jaška 1000mm, globina 1 - 2 m. Minimalna debelina sten revizijskega jaška je 8mm. V ceni je vključena tudi izdelava AB temeljne plošče jaška debeline 20cm, iz betona C25/30. | kos | 3 | 0 | 0
5603 | 231-2 | 231-2 - 5603 | Ulica Milke Kerinove, odsek 2 | 5 KANALIZACIJA - JAŠKI | 5.6 Pokrovi in zaključna dela | 5603 - Dobava in vgradnja LTŽ pokrova fi 600mm, skladno s SIST EN 124-1:2015 nosilnosti D 400 kN. Pokrov izveden na zaklep z odprtinami za zračenje. Tip Norinco, PAM ali enakovredno. Skupaj z razbremenilno AB ploščo za montažo na cev DN 1000 mm, ter vsemi potrebnimi deli in materiali. Vključno z AB vencem za vgradnjo LTŽ pokrova ter dobavo in vgrajevanjem betona C16/20 in vso potrebno armaturo za betoniranje pete revizijskih jaškov. | kos | 3 | 0 | 0
5801 | 231-2 | 231-2 - 5801 | Ulica Milke Kerinove, odsek 2 | 5 KANALIZACIJA - JAŠKI | 5.8 hišni priključki | 5801 - Izdelava odcepov za hišne priključke na proj. kanal, odcepi iz PVC cevi DN 160 SN8, po standardu EN1401-1 . Vključno z z izkopom in varovanjem gradbene jame, nakladanjem in odvozom na stalno deponijo, skupaj s stroški deponije. Vključno s planiranjem in utrjevanjem dna jarka,nabavo, dobavo in vgradnjo betona za izdelavo posteljice in obbetoniranjem cevi ter zasipom do kote terena (po detajlu). Posteljica in obsip se ob potrditvi geomehanika in projektanta priključka lahko izvede tudi iz peščenega materiala. Nabava, dobava in vgradnja novega zasipnega materiala. Vključno s črpanjem vode iz gradbene jame. Vključno z nabavo in položitvijo PVC cevi (z vsemi koleni in fazonskimi kosi) od odcepa do revizijskega jaška. Vključno z vzpostavitvijo prvotnega stanja. Pri izdelavi hišnega priključka so vključena vsa režijska dela, zakoličba, postavitev profilov, rezanje asfalta, rušenje asfalta, odstranjevanje tlakovcev, robnikov, izkop, križanje z obstoječimi komunalnimi vodi in ostala dela v povezavi s hišnimi priključki. Izvede se ureditev in vsi potrebni ukrepi pri križanju s komunalno infrastrukturo skladno z navodili upravljavcev. Vključno z izdelavo geodetskega posnetka v skladu z zahtevami upravljavca kanalizacijskega omrežja. Upoštevati načrt hišnega priključka. | kos | 3 | 0 | 0
5806 | 231-2 | 231-2 - 5806 | Ulica Milke Kerinove, odsek 2 | 5 KANALIZACIJA - JAŠKI | 5.8 hišni priključki | 5806 - Dobava revizijskih jaškov iz armiranega poliestra po SIST EN 14 364: 2013, komplet z izdelano muldo. Komplet z razbremenilno ploščo za pokrov, AB vencem in LŽ pokrovom fi 600 mm, EN 124-1:2015 nosilnost vsaj C250 kN. Premer jaška 1000mm za priključno cev DN160mm do globine jaška 3m. V ceni je vključena tudi izdelava AB temeljne plošče jaška debeline 20cm, iz betona C25/30. Postavitev jaška za parcelno mejo s pokrovom nosilnosti 250 kN - nepovozne površine. | kos | 3 | 0 | 0
6101 | 231-2 | 231-2 - 6101 | Ulica Milke Kerinove, odsek 2 | 6 KANALIZACIJA - PREGLEDI IN KRIŽANJA | 6.1 Pregled | 6101 - Pregled in čiščenje kanala pred izvedbo preizkusa tesnosti. | m1 | 90 | 0 | 0
6102 | 231-2 | 231-2 - 6102 | Ulica Milke Kerinove, odsek 2 | 6 KANALIZACIJA - PREGLEDI IN KRIŽANJA | 6.1 Pregled | 6102 - Preizkus tesnosti kanala po standardu SIST EN 1610 ali DIN 4033 - gravitacijski kanal. Vključno z vsemi dodatnimi in zaščitnimi deli. | m1 | 90 | 0 | 0
6105 | 231-2 | 231-2 - 6105 | Ulica Milke Kerinove, odsek 2 | 6 KANALIZACIJA - PREGLEDI IN KRIŽANJA | 6.1 Pregled | 6105 - Pregled in snemanje s TV kamero vseh gravitacijskih kanalizacijskih cevi, jaškov in vseh cevnih odsekov. Snemanje kanala po standardu SIST EN 13508-2:2003 in skladno z nemškimi smernicami ATV-M 143-2. | m1 | 90 | 0 | 0
6201 | 231-2 | 231-2 - 6201 | Ulica Milke Kerinove, odsek 2 | 6 KANALIZACIJA - PREGLEDI IN KRIŽANJA | 6.2 Križanja | 6201 - Izvedba križanja z obstoječim vodovodom. | kos | 2 | 0 | 0
6203 | 231-2 | 231-2 - 6203 | Ulica Milke Kerinove, odsek 2 | 6 KANALIZACIJA - PREGLEDI IN KRIŽANJA | 6.2 Križanja | 6203 - Izvedba križanja z obstoječim podzemnim telekomunikacijskim vodom | kos | 1 | 0 | 0
6204 | 231-2 | 231-2 - 6204 | Ulica Milke Kerinove, odsek 2 | 6 KANALIZACIJA - PREGLEDI IN KRIŽANJA | 6.2 Križanja | 6204 - Izvedba križanja z obstoječim podzemnim elektroenergetskim vodom | kos | 1 | 0 | 0
6207 | 231-2 | 231-2 - 6207 | Ulica Milke Kerinove, odsek 2 | 6 KANALIZACIJA - PREGLEDI IN KRIŽANJA | 6.2 Križanja | 6207 - Izvedba križanja z obstoječim plinovodom. | kos | 1 | 0 | 0
5612 | 34-1 | 34-1 - 5612 | Babičeva ulica, odsek 1 | 5 KANALIZACIJA - JAŠKI | 5.6 Pokrovi in zaključna dela | 5612 - Dobava in izdelava protivzgonskega AB venca preseka 20/20cm iz betona C16/20 za montažo ob ležišču jaška z vso potrebno armaturo za betoniranje. | kos | 5 | 0 | 0
5612 | 34-2 | 34-2 - 5612 | Babičeva ulica, odsek 2 | 5 KANALIZACIJA - JAŠKI | 5.6 Pokrovi in zaključna dela | 5612 - Dobava in izdelava protivzgonskega AB venca preseka 20/20cm iz betona C16/20 za montažo ob ležišču jaška z vso potrebno armaturo za betoniranje. | kos | 4 | 0 | 0
5612 | 487 | 487 - 5612 | Ižanska cesta, odcep 1 | 5 KANALIZACIJA - JAŠKI | 5.6 Pokrovi in zaključna dela | 5612 - Dobava in izdelava protivzgonskega AB venca preseka 20/20cm iz betona C16/20 za montažo ob ležišču jaška z vso potrebno armaturo za betoniranje. | kos | 5 | 0 | 0
5612 | 423-1 | 423-1 - 5612 | Jalnova ulica, odsek 1 | 5 KANALIZACIJA - JAŠKI | 5.6 Pokrovi in zaključna dela | 5612 - Dobava in izdelava protivzgonskega AB venca preseka 20/20cm iz betona C16/20 za montažo ob ležišču jaška z vso potrebno armaturo za betoniranje. | kos | 5 | 0 | 0
5612 | 423-2 | 423-2 - 5612 | Jalnova ulica, odsek 2 | 5 KANALIZACIJA - JAŠKI | 5.6 Pokrovi in zaključna dela | 5612 - Dobava in izdelava protivzgonskega AB venca preseka 20/20cm iz betona C16/20 za montažo ob ležišču jaška z vso potrebno armaturo za betoniranje. | kos | 4 | 0 | 0
5612 | 196 | 196 - 5612 | Jurčkova cesta, odcep 1 | 5 KANALIZACIJA - JAŠKI | 5.6 Pokrovi in zaključna dela | 5612 - Dobava in izdelava protivzgonskega AB venca preseka 20/20cm iz betona C16/20 za montažo ob ležišču jaška z vso potrebno armaturo za betoniranje. | kos | 5 | 0 | 0
5612 | 195 | 195 - 5612 | Jurčkova cesta, odcep 2 | 5 KANALIZACIJA - JAŠKI | 5.6 Pokrovi in zaključna dela | 5612 - Dobava in izdelava protivzgonskega AB venca preseka 20/20cm iz betona C16/20 za montažo ob ležišču jaška z vso potrebno armaturo za betoniranje. | kos | 4 | 0 | 0
5612 | 194 | 194 - 5612 | Jurčkova cesta, odcep 3 | 5 KANALIZACIJA - JAŠKI | 5.6 Pokrovi in zaključna dela | 5612 - Dobava in izdelava protivzgonskega AB venca preseka 20/20cm iz betona C16/20 za montažo ob ležišču jaška z vso potrebno armaturo za betoniranje. | kos | 4 | 0 | 0
5612 | 407 | 407 - 5612 | Jurčkova cesta, odcep 5 | 5 KANALIZACIJA - JAŠKI | 5.6 Pokrovi in zaključna dela | 5612 - Dobava in izdelava protivzgonskega AB venca preseka 20/20cm iz betona C16/20 za montažo ob ležišču jaška z vso potrebno armaturo za betoniranje. | kos | 3 | 0 | 0
5612 | 242 | 242 - 5612 | Jurčkova cesta, odcep 6 | 5 KANALIZACIJA - JAŠKI | 5.6 Pokrovi in zaključna dela | 5612 - Dobava in izdelava protivzgonskega AB venca preseka 20/20cm iz betona C16/20 za montažo ob ležišču jaška z vso potrebno armaturo za betoniranje. | kos | 3 | 0 | 0
5612 | 413-1 | 413-1 - 5612 | Krošljeva ulica | 5 KANALIZACIJA - JAŠKI | 5.6 Pokrovi in zaključna dela | 5612 - Dobava in izdelava protivzgonskega AB venca preseka 20/20cm iz betona C16/20 za montažo ob ležišču jaška z vso potrebno armaturo za betoniranje. | kos | 9 | 0 | 0
5612 | 413-2 | 413-2 - 5612 | Krošljeva ulica, odcep 1 | 5 KANALIZACIJA - JAŠKI | 5.6 Pokrovi in zaključna dela | 5612 - Dobava in izdelava protivzgonskega AB venca preseka 20/20cm iz betona C16/20 za montažo ob ležišču jaška z vso potrebno armaturo za betoniranje. | kos | 2 | 0 | 0
5612 | 422 | 422 - 5612 | Ob dolenjski železnici | 5 KANALIZACIJA - JAŠKI | 5.6 Pokrovi in zaključna dela | 5612 - Dobava in izdelava protivzgonskega AB venca preseka 20/20cm iz betona C16/20 za montažo ob ležišču jaška z vso potrebno armaturo za betoniranje. | kos | 2 | 0 | 0
5612 | 417 | 417 - 5612 | Pri Mostiščarjih | 5 KANALIZACIJA - JAŠKI | 5.6 Pokrovi in zaključna dela | 5612 - Dobava in izdelava protivzgonskega AB venca preseka 20/20cm iz betona C16/20 za montažo ob ležišču jaška z vso potrebno armaturo za betoniranje. | kos | 7 | 0 | 0
5612 | 409 | 409 - 5612 | Ulica Bena Župančiča | 5 KANALIZACIJA - JAŠKI | 5.6 Pokrovi in zaključna dela | 5612 - Dobava in izdelava protivzgonskega AB venca preseka 20/20cm iz betona C16/20 za montažo ob ležišču jaška z vso potrebno armaturo za betoniranje. | kos | 6 | 0 | 0
5612 | 33 | 33 - 5612 | Ulica Marije Drakslerjeve | 5 KANALIZACIJA - JAŠKI | 5.6 Pokrovi in zaključna dela | 5612 - Dobava in izdelava protivzgonskega AB venca preseka 20/20cm iz betona C16/20 za montažo ob ležišču jaška z vso potrebno armaturo za betoniranje. | kos | 7 | 0 | 0
5612 | 416 | 416 - 5612 | Ulica Marka Šlajmerja | 5 KANALIZACIJA - JAŠKI | 5.6 Pokrovi in zaključna dela | 5612 - Dobava in izdelava protivzgonskega AB venca preseka 20/20cm iz betona C16/20 za montažo ob ležišču jaška z vso potrebno armaturo za betoniranje. | kos | 4 | 0 | 0
5612 | 231-1 | 231-1 - 5612 | Ulica Milke Kerinove, odsek 1 | 5 KANALIZACIJA - JAŠKI | 5.6 Pokrovi in zaključna dela | 5612 - Dobava in izdelava protivzgonskega AB venca preseka 20/20cm iz betona C16/20 za montažo ob ležišču jaška z vso potrebno armaturo za betoniranje. | kos | 3 | 0 | 0
5612 | 231-2 | 231-2 - 5612 | Ulica Milke Kerinove, odsek 2 | 5 KANALIZACIJA - JAŠKI | 5.6 Pokrovi in zaključna dela | 5612 - Dobava in izdelava protivzgonskega AB venca preseka 20/20cm iz betona C16/20 za montažo ob ležišču jaška z vso potrebno armaturo za betoniranje. | kos | 3 | 0 | 0

## 16_Kozarje
MK Kozarje
Rekapitulacija
Št. postavke | Opis |  | Znesek v EUR brez DDV
Novogradnja |  | PZI
2 | METEORNA KANALIZACIJA |  | 0
2.1 | kanal ceste Dolomitskega odreda | 0
2.2 | kanal Tomačeva ulica | 0
2.3 | kanal Pot v Boršt | 0
2.4 | kanal Lazarjeva ulica | 0
2.5 | kanal Setnikarjeva ulica | 0
2.6 | kanal Tiranova ulica | 0
2.7 | kanal Tiranova ulica 2 | 0
2.8 | kanal Trinkova ulica 1 | 0
2.9 | kanal Trinkova ulica 2 | 0
2.10 | kanal Trinkova ulica 3 | 0
2.11 | kanal Švarova ulica | 0
2.12 | kanal Kozarska cesta | 0
2.13 | kanal ceste Dolomitskega odreda 2 | 0
2.14 | kanal Španova pot 1 | 0
2.15 | kanal Španova pot 2 | 0
2.16 | kanal Vidičeva ulica | 0
4 | TUJE STORITVE |  | 0
4.1 | Tuje storitve | 0
SKUPAJ (BREZ DDV) |  |  | 0
V priloženem popisu je v nekaterih postavkah zaradi ustreznejšega opisa materialov ali opreme v informativne namene naveden tudi proizvajalec in tip materiala ali opreme. Navedba je zgolj informativne narave in se lahko ponudi material oz. oprema, ki je enakovredna (68 člen ZJN-3).
MK Kozarje
METEORNA KANALIZACIJA
Št. postavke | Opis | Enota | Količina | Cena v EUR | Vrednost brez DDV
2.1 | MK ceste Dolomitskega odreda
2.1.1 | 1101 - Zakoličenje osi kanalizacije, z zavarovanjem osi in oznako revizijskih jaškov in vsa druga geodetska dela v času gradnje, ki so potrebna za nemoteno izvajanje del (smeri, višine, vmesne, začasne in končne zakoličbe…) | m1 | 599.3 |  | 0
2.1.2 | 1102 - Postavitev gradbenih profilov na vzpostavljeno os trase cevovoda, ter določitev nivoja za merjenje globine izkopa in polaganje cevovoda. | kom | 25 |  | 0
2.1.3 | 1201 - Priprava gradbišča, odstranitev eventuelnih ovir in utrditev delovnega platoja. Po končanih delih se gradbišče pospravi in vzpostavi v prvotno stanje. | m1 | 599.3 |  | 0
2.1.4 | 1202 - Vzdrževanje vseh prekopanih javnih površin v času od rušitve cestišča do vzpostavitve v prvotno stanje, ki zajema polivanje-protiprašna zaščito, dosip udarnih jam, izdelava nasipov za dostope do objektov, utrjevanje in planiranje vključno z dobavo materiala in delom. | m1 | 599.3 |  | 0
2.1.5 | 2109 - Strojni izkop jarka, skladno z določili geomehanskega poročila, globine 0-4m, v terenu III. kat. z nakladanjem na kamion in odvozom na začasno gradbeno deponijo do 4km, s stroškom začasne deponije. | m3 | 1101.8 |  | 0
2.1.6 | 2110 - Strojni izkop jarka, skladno z določili geomehanskega poročila, globine 0-4m, v terenu III. kat. z nakladanjem na kamion in odvozom na trajno gradbeno deponijo, vključno s stroški deponije. | m3 | 2635.9 |  | 0
2.1.7 | 2128 - Ročni izkop jarka globine 0 - 4 m, z nakladanjem na kamion in odvozom na trajno gradbeno deponijo do 2 km, vključno s stroški deponije. | m3 | 415.3 |  | 0
2.1.8 | 2202 - Ročno planiranje dna jarka s točnostjo +/- 3 cm po projektiranem padcu. | m2 | 892.4 |  | 0
2.1.9 | 2203 - Dobava in vgraditev peščenega materiala granulacije 8 do 16 mm za peščeno ležišče cevi (POSTELJICA) s sprotno višinsko kontrolo do predpisane kote dna cevi (30cm + D/10) z komprimacijo do stopnje 97% SPP (standardni Proctorjev preizkus), vključno z nabavo in transportom materiala. | m3 | 95.2 |  | 0
2.1.10 | 2204 - Dobava in vgraditev peščenega materiala granulacije 8 do 16 mm s komprimacijo, v coni cevovoda v debelini 30 cm nad temenom, s komprimacijo v plasteh po 20 cm, zbitost 95% po proctorju, vključno z nabavo in transportom materiala. | m3 | 921.4 |  | 0
2.1.11 | 2206 - Zasipavanje jarka z izkopanim materialom, s komprimiranjem v slojih po 30 cm, do 95 % zgoščenosti po standardnem Proctorjevem postopku, vključno z dovozom z začasne deponije. | m3 | 1101.8 |  | 0
2.1.12 | 2207 - Nabava, dobava in vgraditev geotekstila za ločilno plast in ovijanje obsipa cevi, natezna trdnost 14 do 16 kN/m2, gostote minimalno 300 g/m2. V ceni so zajeti preklopi in ves potreben pritrdilni material. | m2 | 2756.6 |  | 0
2.1.13 | 4100 - Nabava, dobava in montaža kanalizacijskih cevi DN 250 mm iz armiranega poliestra (GRP) izdelane po SIST EN 14364: 2013, nazivne togosti SN 10.000 N/m2, kompletno z potrebnimi spojkami. Cev ima na eni strani montirano spojko iz poliestra z EPDM tesnilom. Spoj (tesnilo) mora biti zaradi zagotovitve kvalitete spoja preizkušen skupaj s cevmi (certifikat). Notranji zaščitni sloj cevi iz čistega poliestra, brez polnila in ojačitve, mora imeti minimalno debelino 1,0 mm s ciljem doseganja tesnosti, kemijske in abrazijske obstojnosti in odpornosti na obrus pri visokotlačnem čiščenju. Vključen je tudi prevoz in prenos kanalizacijskih cevi iz deponije do mesta vgradnje. | m1 | 8.9 |  | 0
2.1.14 | 4101 - Nabava, dobava in montaža kanalizacijskih cevi DN 300 mm iz armiranega poliestra (GRP) izdelane po SIST EN 14364: 2013, nazivne togosti SN 10.000 N/m2, kompletno z potrebnimi spojkami. Cev ima na eni strani montirano spojko iz poliestra z EPDM tesnilom. Spoj (tesnilo) mora biti zaradi zagotovitve kvalitete spoja preizkušen skupaj s cevmi (certifikat). Notranji zaščitni sloj cevi iz čistega poliestra, brez polnila in ojačitve, mora imeti minimalno debelino 1,0 mm s ciljem doseganja tesnosti, kemijske in abrazijske obstojnosti in odpornosti na obrus pri visokotlačnem čiščenju. Vključen je tudi prevoz in prenos kanalizacijskih cevi iz deponije do mesta vgradnje. | m1 | 192.5 |  | 0
2.1.15 | 4105 - Nabava, dobava in montaža kanalizacijskih cevi DN 400 mm iz armiranega poliestra (GRP) izdelane po SIST EN 14364: 2013, nazivne togosti SN 10.000 N/m2, kompletno z potrebnimi spojkami. Cev ima na eni strani montirano spojko iz poliestra z EPDM tesnilom. Spoj (tesnilo) mora biti zaradi zagotovitve kvalitete spoja preizkušen skupaj s cevmi (certifikat). Notranji zaščitni sloj cevi iz čistega poliestra, brez polnila in ojačitve, mora imeti minimalno debelino 1,0 mm s ciljem doseganja tesnosti, kemijske in abrazijske obstojnosti in odpornosti na obrus pri visokotlačnem čiščenju. Vključen je tudi prevoz in prenos kanalizacijskih cevi iz deponije do mesta vgradnje. | m1 | 95.8 |  | 0
2.1.16 | 4106 - Nabava, dobava in montaža kanalizacijskih cevi DN 500 mm iz armiranega poliestra (GRP) izdelane po SIST EN 14364: 2013, nazivne togosti SN 10.000 N/m2, kompletno z potrebnimi spojkami. Cev ima na eni strani montirano spojko iz poliestra z EPDM tesnilom. Spoj (tesnilo) mora biti zaradi zagotovitve kvalitete spoja preizkušen skupaj s cevmi (certifikat). Notranji zaščitni sloj cevi iz čistega poliestra, brez polnila in ojačitve, mora imeti minimalno debelino 1,0 mm s ciljem doseganja tesnosti, kemijske in abrazijske obstojnosti in odpornosti na obrus pri visokotlačnem čiščenju. Vključen je tudi prevoz in prenos kanalizacijskih cevi iz deponije do mesta vgradnje. | m1 | 273.1 |  | 0
2.1.17 | 4117 - Nabava, dobava in montaža kanalizacijskih cevi DN 2000 mm iz armiranega poliestra (GRP) izdelane po SIST EN 14364: 2013, nazivne togosti SN 10.000 N/m2, kompletno z potrebnimi spojkami. Cev ima na eni strani montirano spojko iz poliestra z EPDM tesnilom. Spoj (tesnilo) mora biti zaradi zagotovitve kvalitete spoja preizkušen skupaj s cevmi (certifikat). Notranji zaščitni sloj cevi iz čistega poliestra, brez polnila in ojačitve, mora imeti minimalno debelino 1,0 mm s ciljem doseganja tesnosti, kemijske in abrazijske obstojnosti in odpornosti na obrus pri visokotlačnem čiščenju. Vključen je tudi prevoz in prenos kanalizacijskih cevi iz deponije do mesta vgradnje. | m1 | 22.1 |  | 0
2.1.18 | 5202 - Nabava, dobava in montaža revizijskih jaškov iz armiranega poliestra po SIST EN 14364, min. SN 5.000 N/m2, komplet z izdelano muldo in priključnimi cevmi (vtok, Iztok). Premer jaška 1000mm, globina 1 - 2m, za priključno cev DN250mm. Minimalna debelina sten revizijskega jaška je 15mm. V ceni je vključena tudi izdelava AB temeljne plošče jaška debeline 20cm, iz betona C25/30. Jaški morajo biti izdelani po enaki tehnologiji kot kanalizacijske cevi. Vgradnja po detajlu. | kos | 6 |  | 0
2.1.19 | 5202 - Nabava, dobava in montaža revizijskih jaškov iz armiranega poliestra po SIST EN 14364, min. SN 5.000 N/m2, komplet z izdelano muldo in priključnimi cevmi (vtok, Iztok). Premer jaška 1000mm, globina 2 - 3m, za priključno cev DN250mm. Minimalna debelina sten revizijskega jaška je 15mm. V ceni je vključena tudi izdelava AB temeljne plošče jaška debeline 20cm, iz betona C25/30. Jaški morajo biti izdelani po enaki tehnologiji kot kanalizacijske cevi. Vgradnja po detajlu. | kos | 18 |  | 0
2.1.20 | 5117 - Nabava, dobava in montaža revizijskih kaskadnih jaškov iz armiranega poliestra po SIST EN 14 364: 2013, komplet z izdelano muldo. Premer jaška 1000mm, globina 2 - 3 m. Minimalna debelina sten revizijskega kaskadnega jaška je 8mm. V ceni je vključena tudi izdelava AB temeljne plošče jaška debeline 20cm, iz betona C25/30. | kos | 1 |  | 0
2.1.21 | 5606 - Dobava in vgradnja LTŽ pokrova fi 600mm, skladno s SIST EN 124-1:2015 nosilnosti D 400 kN. Pokrov izveden na zaklep z odprtinami za zračenje. Tip Norinco, PAM ali enakovredno. Skupaj z razbremenilno AB ploščo za montažo na cev DN 1200 mm, ter vsemi potrebnimi deli in materiali. Vključno z AB vencem za vgradnjo LTŽ pokrova ter dobavo in vgrajevanjem betona C16/20 in vso potrebno armaturo za betoniranje pete revizijskih jaškov. | kos | 25 |  | 0
2.1.22 | 5706 - Nabava, dobava in vgradnja lovilca olj s koalescenčnim filtrom z bypassom 10% skladno s SIST EN 858 in SIST EN 1825 (kot npr. AQUAoil NS 200/ 20 S1P- BP 10% 4.000L MEDIUM proizvajalec Aplast). Lovilec olj mora ustrezati tipu in konstrukciji po načrtu PZI. V ceni je zajet izkop za lovilec olj, izdelava temeljne betonske plošče, priklop PVC kanalizacijskih cevi, zasip po končanih delih, dobava in vgradnja pokrova lovilca olj ustrezne nosilnosti ter vsa dodatna in zaščitna dela. | kos | 1 |  | 0
2.1.23 | 5801 - Izdelava odcepov za hišne priključke na proj. kanal, odcepi iz PVC cevi DN 160 SN8, po standardu EN1401-1 . Vključno z z izkopom in varovanjem gradbene jame, nakladanjem in odvozom na stalno deponijo, skupaj s stroški deponije. Vključno s planiranjem in utrjevanjem dna jarka,nabavo, dobavo in vgradnjo betona za izdelavo posteljice in obbetoniranjem cevi ter zasipom do kote terena (po detajlu). Posteljica in obsip se ob potrditvi geomehanika in projektanta priključka lahko izvede tudi iz peščenega materiala. Nabava, dobava in vgradnja novega zasipnega materiala. Vključno s črpanjem vode iz gradbene jame. Vključno z nabavo in položitvijo PVC cevi (z vsemi koleni in fazonskimi kosi) od odcepa do revizijskega jaška. Vključno z vzpostavitvijo prvotnega stanja. Pri izdelavi hišnega priključka so vključena vsa režijska dela, zakoličba, postavitev profilov, rezanje asfalta, rušenje asfalta, odstranjevanje tlakovcev, robnikov, izkop, križanje z obstoječimi komunalnimi vodi in ostala dela v povezavi s hišnimi priključki. Izvede se ureditev in vsi potrebni ukrepi pri križanju s komunalno infrastrukturo skladno z navodili upravljavcev. Vključno z izdelavo geodetskega posnetka v skladu z zahtevami upravljavca kanalizacijskega omrežja. Upoštevati načrt hišnega priključka. | kos | 15 |  | 0
2.1.24 | 5901 - Izdelava vtočnega jaška iz PVC cevi DN200mm, za priklop cestnih požiralnikov na projektiran meteorni kanal. V ceni zajeti vsi fazonski kosi, obbetoniranje priklopa z betonom C16/20, vsa pomožna dela, materiali in prenosi. Skladno z detajlom iz načrta. Obračun po dejanskih stroških. | kos | 13 |  | 0
2.1.25 | 6101 - Pregled in čiščenje kanala pred izvedbo preizkusa tesnosti. | m | 599.3 |  | 0
2.1.26 | 6102 - Preizkus tesnosti kanala po standardu SIST EN 1610 ali DIN 4033 - gravitacijski kanal. Vključno z vsemi dodatnimi in zaščitnimi deli. | m | 599.3 |  | 0
2.1.27 | 6105 - Pregled in snemanje s TV kamero vseh gravitacijskih kanalizacijskih cevi, jaškov in vseh cevnih odsekov. Snemanje kanala po standardu SIST EN 13508-2:2003 in skladno z nemškimi smernicami ATV-M 143-2. | m | 599.3 |  | 0
2.1.28 | 6203 - Izvedba križanja z obstoječim podzemnim telekomunikacijskim vodom | kos | 3 |  | 0
2.1.29 | 6204 - Izvedba križanja z obstoječim podzemnim elektroenergetskim vodom | kos | 1 |  | 0
2.1.30 | 6207 - Izvedba križanja z obstoječim plinovodom. | kos | 1 |  | 0
2.1 | MK ceste Dolomitskega odreda |  |  |  | 0
2.2 | MK Tomčeva
2.2.1 | 1101 - Zakoličenje osi kanalizacije, z zavarovanjem osi in oznako revizijskih jaškov in vsa druga geodetska dela v času gradnje, ki so potrebna za nemoteno izvajanje del (smeri, višine, vmesne, začasne in končne zakoličbe…) | m1 | 89.2 |  | 0
2.2.2 | 1102 - Postavitev gradbenih profilov na vzpostavljeno os trase cevovoda, ter določitev nivoja za merjenje globine izkopa in polaganje cevovoda. | kom | 3 |  | 0
2.2.3 | 1201 - Priprava gradbišča, odstranitev eventuelnih ovir in utrditev delovnega platoja. Po končanih delih se gradbišče pospravi in vzpostavi v prvotno stanje. | m1 | 89.2 |  | 0
2.2.4 | 1202 - Vzdrževanje vseh prekopanih javnih površin v času od rušitve cestišča do vzpostavitve v prvotno stanje, ki zajema polivanje-protiprašna zaščito, dosip udarnih jam, izdelava nasipov za dostope do objektov, utrjevanje in planiranje vključno z dobavo materiala in delom. | m1 | 89.2 |  | 0
2.2.5 | 2109 - Strojni izkop jarka, skladno z določili geomehanskega poročila, globine 0-4m, v terenu III. kat. z nakladanjem na kamion in odvozom na začasno gradbeno deponijo do 4km, s stroškom začasne deponije. | m3 | 107.1 |  | 0
2.2.6 | 2110 - Strojni izkop jarka, skladno z določili geomehanskega poročila, globine 0-4m, v terenu III. kat. z nakladanjem na kamion in odvozom na trajno gradbeno deponijo, vključno s stroški deponije. | m3 | 313.4 |  | 0
2.2.7 | 2128 - Ročni izkop jarka globine 0 - 4 m, z nakladanjem na kamion in odvozom na trajno gradbeno deponijo do 2 km, vključno s stroški deponije. | m3 | 46.7 |  | 0
2.2.8 | 2202 - Ročno planiranje dna jarka s točnostjo +/- 3 cm po projektiranem padcu. | m2 | 115.9 |  | 0
2.2.9 | 2203 - Dobava in vgraditev peščenega materiala granulacije 8 do 16 mm za peščeno ležišče cevi (POSTELJICA) s sprotno višinsko kontrolo do predpisane kote dna cevi (30cm + D/10) z komprimacijo do stopnje 97% SPP (standardni Proctorjev preizkus), vključno z nabavo in transportom materiala. | m3 | 12.5 |  | 0
2.2.10 | 2204 - Dobava in vgraditev peščenega materiala granulacije 8 do 16 mm s komprimacijo, v coni cevovoda v debelini 30 cm nad temenom, s komprimacijo v plasteh po 20 cm, zbitost 95% po proctorju, vključno z nabavo in transportom materiala. | m3 | 87.9 |  | 0
2.2.11 | 2206 - Zasipavanje jarka z izkopanim materialom, s komprimiranjem v slojih po 30 cm, do 95 % zgoščenosti po standardnem Proctorjevem postopku, vključno z dovozom z začasne deponije. | m3 | 107.1 |  | 0
2.2.12 | 2207 - Nabava, dobava in vgraditev geotekstila za ločilno plast in ovijanje obsipa cevi, natezna trdnost 14 do 16 kN/m2, gostote minimalno 300 g/m2. V ceni so zajeti preklopi in ves potreben pritrdilni material. | m2 | 410.1 |  | 0
2.2.13 | 4101 - Nabava, dobava in montaža kanalizacijskih cevi DN 300 mm iz armiranega poliestra (GRP) izdelane po SIST EN 14364: 2013, nazivne togosti SN 10.000 N/m2, kompletno z potrebnimi spojkami. Cev ima na eni strani montirano spojko iz poliestra z EPDM tesnilom. Spoj (tesnilo) mora biti zaradi zagotovitve kvalitete spoja preizkušen skupaj s cevmi (certifikat). Notranji zaščitni sloj cevi iz čistega poliestra, brez polnila in ojačitve, mora imeti minimalno debelino 1,0 mm s ciljem doseganja tesnosti, kemijske in abrazijske obstojnosti in odpornosti na obrus pri visokotlačnem čiščenju. Vključen je tudi prevoz in prenos kanalizacijskih cevi iz deponije do mesta vgradnje. | m1 | 89.2 |  | 0
2.2.14 | 4202 - Nabava, dobava in montaža revizijskih jaškov iz armiranega poliestra po SIST EN 14364, min. SN 5.000 N/m2, komplet z izdelano muldo in priključnimi cevmi (vtok, Iztok). Premer jaška 1000mm, globina 1 - 2m, za priključno cev DN250mm. Minimalna debelina sten revizijskega jaška je 15mm. V ceni je vključena tudi izdelava AB temeljne plošče jaška debeline 20cm, iz betona C25/30. Jaški morajo biti izdelani po enaki tehnologiji kot kanalizacijske cevi. Vgradnja po detajlu. | kos | 2 |  | 0
2.2.15 | 4203 - Nabava, dobava in montaža revizijskih jaškov iz armiranega poliestra po SIST EN 14364, min. SN 5.000 N/m2, komplet z izdelano muldo in priključnimi cevmi (vtok, Iztok). Premer jaška 1000mm, globina 2 - 3m, za priključno cev DN250mm. Minimalna debelina sten revizijskega jaška je 15mm. V ceni je vključena tudi izdelava AB temeljne plošče jaška debeline 20cm, iz betona C25/30. Jaški morajo biti izdelani po enaki tehnologiji kot kanalizacijske cevi. Vgradnja po detajlu. | kos | 1 |  | 0
2.2.16 | 5606 - Dobava in vgradnja LTŽ pokrova fi 600mm, skladno s SIST EN 124-1:2015 nosilnosti D 400 kN. Pokrov izveden na zaklep z odprtinami za zračenje. Tip Norinco, PAM ali enakovredno. Skupaj z razbremenilno AB ploščo za montažo na cev DN 1200 mm, ter vsemi potrebnimi deli in materiali. Vključno z AB vencem za vgradnjo LTŽ pokrova ter dobavo in vgrajevanjem betona C16/20 in vso potrebno armaturo za betoniranje pete revizijskih jaškov. | kos | 3 |  | 0
2.2.17 | 5801 - Izdelava odcepov za hišne priključke na proj. kanal, odcepi iz PVC cevi DN 160 SN8, po standardu EN1401-1 . Vključno z z izkopom in varovanjem gradbene jame, nakladanjem in odvozom na stalno deponijo, skupaj s stroški deponije. Vključno s planiranjem in utrjevanjem dna jarka,nabavo, dobavo in vgradnjo betona za izdelavo posteljice in obbetoniranjem cevi ter zasipom do kote terena (po detajlu). Posteljica in obsip se ob potrditvi geomehanika in projektanta priključka lahko izvede tudi iz peščenega materiala. Nabava, dobava in vgradnja novega zasipnega materiala. Vključno s črpanjem vode iz gradbene jame. Vključno z nabavo in položitvijo PVC cevi (z vsemi koleni in fazonskimi kosi) od odcepa do revizijskega jaška. Vključno z vzpostavitvijo prvotnega stanja. Pri izdelavi hišnega priključka so vključena vsa režijska dela, zakoličba, postavitev profilov, rezanje asfalta, rušenje asfalta, odstranjevanje tlakovcev, robnikov, izkop, križanje z obstoječimi komunalnimi vodi in ostala dela v povezavi s hišnimi priključki. Izvede se ureditev in vsi potrebni ukrepi pri križanju s komunalno infrastrukturo skladno z navodili upravljavcev. Vključno z izdelavo geodetskega posnetka v skladu z zahtevami upravljavca kanalizacijskega omrežja. Upoštevati načrt hišnega priključka. | kos | 8 |  | 0
2.2.18 | 5901 - Izdelava vtočnega jaška iz PVC cevi DN200mm, za priklop cestnih požiralnikov na projektiran meteorni kanal. V ceni zajeti vsi fazonski kosi, obbetoniranje priklopa z betonom C16/20, vsa pomožna dela, materiali in prenosi. Skladno z detajlom iz načrta. Obračun po dejanskih stroških. | kos | 4 |  | 0
2.2.19 | 6101 - Pregled in čiščenje kanala pred izvedbo preizkusa tesnosti. | m | 89.2 |  | 0
2.2.20 | 6102 - Preizkus tesnosti kanala po standardu SIST EN 1610 ali DIN 4033 - gravitacijski kanal. Vključno z vsemi dodatnimi in zaščitnimi deli. | m | 89.2 |  | 0
2.2.21 | 6105 - Pregled in snemanje s TV kamero vseh gravitacijskih kanalizacijskih cevi, jaškov in vseh cevnih odsekov. Snemanje kanala po standardu SIST EN 13508-2:2003 in skladno z nemškimi smernicami ATV-M 143-2. | m | 89.2 |  | 0
2.1.22 | 6203 - Izvedba križanja z obstoječim podzemnim telekomunikacijskim vodom | kos | 1 |  | 0
2.2.23 | 6207 - Izvedba križanja z obstoječim plinovodom. | kos | 1 |  | 0
2.2 | MK Tomčeva |  |  |  | 0
2.3 | MK Pot v Boršt
2.3.1 | 1101 - Zakoličenje osi kanalizacije, z zavarovanjem osi in oznako revizijskih jaškov in vsa druga geodetska dela v času gradnje, ki so potrebna za nemoteno izvajanje del (smeri, višine, vmesne, začasne in končne zakoličbe…) | m1 | 120.1 |  | 0
2.3.2 | 1102 - Postavitev gradbenih profilov na vzpostavljeno os trase cevovoda, ter določitev nivoja za merjenje globine izkopa in polaganje cevovoda. | kom | 4 |  | 0
2.3.3 | 1201 - Priprava gradbišča, odstranitev eventuelnih ovir in utrditev delovnega platoja. Po končanih delih se gradbišče pospravi in vzpostavi v prvotno stanje. | m1 | 120.1 |  | 0
2.3.4 | 1202 - Vzdrževanje vseh prekopanih javnih površin v času od rušitve cestišča do vzpostavitve v prvotno stanje, ki zajema polivanje-protiprašna zaščito, dosip udarnih jam, izdelava nasipov za dostope do objektov, utrjevanje in planiranje vključno z dobavo materiala in delom. | m1 | 120.1 |  | 0
2.3.5 | 2109 - Strojni izkop jarka, skladno z določili geomehanskega poročila, globine 0-4m, v terenu III. kat. z nakladanjem na kamion in odvozom na začasno gradbeno deponijo do 4km, s stroškom začasne deponije. | m3 | 119.5 |  | 0
2.3.6 | 2110 - Strojni izkop jarka, skladno z določili geomehanskega poročila, globine 0-4m, v terenu III. kat. z nakladanjem na kamion in odvozom na trajno gradbeno deponijo, vključno s stroški deponije. | m3 | 416.4 |  | 0
2.3.7 | 2128 - Ročni izkop jarka globine 0 - 4 m, z nakladanjem na kamion in odvozom na trajno gradbeno deponijo do 2 km, vključno s stroški deponije. | m3 | 59.6 |  | 0
2.3.8 | 2202 - Ročno planiranje dna jarka s točnostjo +/- 3 cm po projektiranem padcu. | m2 | 156.1 |  | 0
2.3.9 | 2203 - Dobava in vgraditev peščenega materiala granulacije 8 do 16 mm za peščeno ležišče cevi (POSTELJICA) s sprotno višinsko kontrolo do predpisane kote dna cevi (30cm + D/10) z komprimacijo do stopnje 97% SPP (standardni Proctorjev preizkus), vključno z nabavo in transportom materiala. | m3 | 16.8 |  | 0
2.3.10 | 2204 - Dobava in vgraditev peščenega materiala granulacije 8 do 16 mm s komprimacijo, v coni cevovoda v debelini 30 cm nad temenom, s komprimacijo v plasteh po 20 cm, zbitost 95% po proctorju, vključno z nabavo in transportom materiala. | m3 | 118.4 |  | 0
2.3.11 | 2206 - Zasipavanje jarka z izkopanim materialom, s komprimiranjem v slojih po 30 cm, do 95 % zgoščenosti po standardnem Proctorjevem postopku, vključno z dovozom z začasne deponije. | m3 | 119.5 |  | 0
2.3.12 | 2207 - Nabava, dobava in vgraditev geotekstila za ločilno plast in ovijanje obsipa cevi, natezna trdnost 14 do 16 kN/m2, gostote minimalno 300 g/m2. V ceni so zajeti preklopi in ves potreben pritrdilni material. | m2 | 552.2 |  | 0
2.3.13 | 4101 - Nabava, dobava in montaža kanalizacijskih cevi DN 300 mm iz armiranega poliestra (GRP) izdelane po SIST EN 14364: 2013, nazivne togosti SN 10.000 N/m2, kompletno z potrebnimi spojkami. Cev ima na eni strani montirano spojko iz poliestra z EPDM tesnilom. Spoj (tesnilo) mora biti zaradi zagotovitve kvalitete spoja preizkušen skupaj s cevmi (certifikat). Notranji zaščitni sloj cevi iz čistega poliestra, brez polnila in ojačitve, mora imeti minimalno debelino 1,0 mm s ciljem doseganja tesnosti, kemijske in abrazijske obstojnosti in odpornosti na obrus pri visokotlačnem čiščenju. Vključen je tudi prevoz in prenos kanalizacijskih cevi iz deponije do mesta vgradnje. | m1 | 120.1 |  | 0
2.3.14 | 4202 - Nabava, dobava in montaža revizijskih jaškov iz armiranega poliestra po SIST EN 14364, min. SN 5.000 N/m2, komplet z izdelano muldo in priključnimi cevmi (vtok, Iztok). Premer jaška 1000mm, globina 1 - 2m, za priključno cev DN250mm. Minimalna debelina sten revizijskega jaška je 15mm. V ceni je vključena tudi izdelava AB temeljne plošče jaška debeline 20cm, iz betona C25/30. Jaški morajo biti izdelani po enaki tehnologiji kot kanalizacijske cevi. Vgradnja po detajlu. | kos | 3 |  | 0
2.3.15 | 4203 - Nabava, dobava in montaža revizijskih jaškov iz armiranega poliestra po SIST EN 14364, min. SN 5.000 N/m2, komplet z izdelano muldo in priključnimi cevmi (vtok, Iztok). Premer jaška 1000mm, globina 2 - 3m, za priključno cev DN250mm. Minimalna debelina sten revizijskega jaška je 15mm. V ceni je vključena tudi izdelava AB temeljne plošče jaška debeline 20cm, iz betona C25/30. Jaški morajo biti izdelani po enaki tehnologiji kot kanalizacijske cevi. Vgradnja po detajlu. | kos | 1 |  | 0
2.3.16 | 5606 - Dobava in vgradnja LTŽ pokrova fi 600mm, skladno s SIST EN 124-1:2015 nosilnosti D 400 kN. Pokrov izveden na zaklep z odprtinami za zračenje. Tip Norinco, PAM ali enakovredno. Skupaj z razbremenilno AB ploščo za montažo na cev DN 1200 mm, ter vsemi potrebnimi deli in materiali. Vključno z AB vencem za vgradnjo LTŽ pokrova ter dobavo in vgrajevanjem betona C16/20 in vso potrebno armaturo za betoniranje pete revizijskih jaškov. | kos | 4 |  | 0
2.3.17 | 5801 - Izdelava odcepov za hišne priključke na proj. kanal, odcepi iz PVC cevi DN 160 SN8, po standardu EN1401-1 . Vključno z z izkopom in varovanjem gradbene jame, nakladanjem in odvozom na stalno deponijo, skupaj s stroški deponije. Vključno s planiranjem in utrjevanjem dna jarka,nabavo, dobavo in vgradnjo betona za izdelavo posteljice in obbetoniranjem cevi ter zasipom do kote terena (po detajlu). Posteljica in obsip se ob potrditvi geomehanika in projektanta priključka lahko izvede tudi iz peščenega materiala. Nabava, dobava in vgradnja novega zasipnega materiala. Vključno s črpanjem vode iz gradbene jame. Vključno z nabavo in položitvijo PVC cevi (z vsemi koleni in fazonskimi kosi) od odcepa do revizijskega jaška. Vključno z vzpostavitvijo prvotnega stanja. Pri izdelavi hišnega priključka so vključena vsa režijska dela, zakoličba, postavitev profilov, rezanje asfalta, rušenje asfalta, odstranjevanje tlakovcev, robnikov, izkop, križanje z obstoječimi komunalnimi vodi in ostala dela v povezavi s hišnimi priključki. Izvede se ureditev in vsi potrebni ukrepi pri križanju s komunalno infrastrukturo skladno z navodili upravljavcev. Vključno z izdelavo geodetskega posnetka v skladu z zahtevami upravljavca kanalizacijskega omrežja. Upoštevati načrt hišnega priključka. | kos | 4 |  | 0
2.3.18 | 5901 - Izdelava vtočnega jaška iz PVC cevi DN200mm, za priklop cestnih požiralnikov na projektiran meteorni kanal. V ceni zajeti vsi fazonski kosi, obbetoniranje priklopa z betonom C16/20, vsa pomožna dela, materiali in prenosi. Skladno z detajlom iz načrta. Obračun po dejanskih stroških. | kos | 5 |  | 0
2.3.19 | 6101 - Pregled in čiščenje kanala pred izvedbo preizkusa tesnosti. | m | 120.1 |  | 0
2.3.20 | 6102 - Preizkus tesnosti kanala po standardu SIST EN 1610 ali DIN 4033 - gravitacijski kanal. Vključno z vsemi dodatnimi in zaščitnimi deli. | m | 120.1 |  | 0
2.3.21 | 6105 - Pregled in snemanje s TV kamero vseh gravitacijskih kanalizacijskih cevi, jaškov in vseh cevnih odsekov. Snemanje kanala po standardu SIST EN 13508-2:2003 in skladno z nemškimi smernicami ATV-M 143-2. | m | 120.1 |  | 0
2.3.22 | 6204 - Izvedba križanja z obstoječim podzemnim elektroenergetskim vodom | kos | 1 |  | 0
2.3.23 | 6207 - Izvedba križanja z obstoječim plinovodom. | kos | 1 |  | 0
2.3 | MK Pot v Boršt |  |  |  | 0
2.4 | MK Lazarjeva ulica
2.4.1 | 1101 - Zakoličenje osi kanalizacije, z zavarovanjem osi in oznako revizijskih jaškov in vsa druga geodetska dela v času gradnje, ki so potrebna za nemoteno izvajanje del (smeri, višine, vmesne, začasne in končne zakoličbe…) | m1 | 112.9 |  | 0
2.4.2 | 1102 - Postavitev gradbenih profilov na vzpostavljeno os trase cevovoda, ter določitev nivoja za merjenje globine izkopa in polaganje cevovoda. | kom | 5 |  | 0
2.4.3 | 1201 - Priprava gradbišča, odstranitev eventuelnih ovir in utrditev delovnega platoja. Po končanih delih se gradbišče pospravi in vzpostavi v prvotno stanje. | m1 | 112.9 |  | 0
2.4.4 | 1202 - Vzdrževanje vseh prekopanih javnih površin v času od rušitve cestišča do vzpostavitve v prvotno stanje, ki zajema polivanje-protiprašna zaščito, dosip udarnih jam, izdelava nasipov za dostope do objektov, utrjevanje in planiranje vključno z dobavo materiala in delom. | m1 | 112.9 |  | 0
2.4.5 | 2109 - Strojni izkop jarka, skladno z določili geomehanskega poročila, globine 0-4m, v terenu III. kat. z nakladanjem na kamion in odvozom na začasno gradbeno deponijo do 4km, s stroškom začasne deponije. | m3 | 107 |  | 0
2.4.6 | 2110 - Strojni izkop jarka, skladno z določili geomehanskega poročila, globine 0-4m, v terenu III. kat. z nakladanjem na kamion in odvozom na trajno gradbeno deponijo, vključno s stroški deponije. | m3 | 390.4 |  | 0
2.4.7 | 2128 - Ročni izkop jarka globine 0 - 4 m, z nakladanjem na kamion in odvozom na trajno gradbeno deponijo do 2 km, vključno s stroški deponije. | m3 | 55.3 |  | 0
2.4.8 | 2202 - Ročno planiranje dna jarka s točnostjo +/- 3 cm po projektiranem padcu. | m2 | 146.8 |  | 0
2.4.9 | 2203 - Dobava in vgraditev peščenega materiala granulacije 8 do 16 mm za peščeno ležišče cevi (POSTELJICA) s sprotno višinsko kontrolo do predpisane kote dna cevi (30cm + D/10) z komprimacijo do stopnje 97% SPP (standardni Proctorjev preizkus), vključno z nabavo in transportom materiala. | m3 | 15.8 |  | 0
2.4.10 | 2204 - Dobava in vgraditev peščenega materiala granulacije 8 do 16 mm s komprimacijo, v coni cevovoda v debelini 30 cm nad temenom, s komprimacijo v plasteh po 20 cm, zbitost 95% po proctorju, vključno z nabavo in transportom materiala. | m3 | 111.4 |  | 0
2.4.11 | 2206 - Zasipavanje jarka z izkopanim materialom, s komprimiranjem v slojih po 30 cm, do 95 % zgoščenosti po standardnem Proctorjevem postopku, vključno z dovozom z začasne deponije. | m3 | 107 |  | 0
2.4.12 | 2207 - Nabava, dobava in vgraditev geotekstila za ločilno plast in ovijanje obsipa cevi, natezna trdnost 14 do 16 kN/m2, gostote minimalno 300 g/m2. V ceni so zajeti preklopi in ves potreben pritrdilni material. | m2 | 519.5 |  | 0
2.4.13 | 4101 - Nabava, dobava in montaža kanalizacijskih cevi DN 300 mm iz armiranega poliestra (GRP) izdelane po SIST EN 14364: 2013, nazivne togosti SN 10.000 N/m2, kompletno z potrebnimi spojkami. Cev ima na eni strani montirano spojko iz poliestra z EPDM tesnilom. Spoj (tesnilo) mora biti zaradi zagotovitve kvalitete spoja preizkušen skupaj s cevmi (certifikat). Notranji zaščitni sloj cevi iz čistega poliestra, brez polnila in ojačitve, mora imeti minimalno debelino 1,0 mm s ciljem doseganja tesnosti, kemijske in abrazijske obstojnosti in odpornosti na obrus pri visokotlačnem čiščenju. Vključen je tudi prevoz in prenos kanalizacijskih cevi iz deponije do mesta vgradnje. | m1 | 112.9 |  | 0
2.4.14 | 4202 - Nabava, dobava in montaža revizijskih jaškov iz armiranega poliestra po SIST EN 14364, min. SN 5.000 N/m2, komplet z izdelano muldo in priključnimi cevmi (vtok, Iztok). Premer jaška 1000mm, globina 1 - 2m, za priključno cev DN250mm. Minimalna debelina sten revizijskega jaška je 15mm. V ceni je vključena tudi izdelava AB temeljne plošče jaška debeline 20cm, iz betona C25/30. Jaški morajo biti izdelani po enaki tehnologiji kot kanalizacijske cevi. Vgradnja po detajlu. | kos | 4 |  | 0
2.4.15 | 4203 - Nabava, dobava in montaža revizijskih jaškov iz armiranega poliestra po SIST EN 14364, min. SN 5.000 N/m2, komplet z izdelano muldo in priključnimi cevmi (vtok, Iztok). Premer jaška 1000mm, globina 2 - 3m, za priključno cev DN250mm. Minimalna debelina sten revizijskega jaška je 15mm. V ceni je vključena tudi izdelava AB temeljne plošče jaška debeline 20cm, iz betona C25/30. Jaški morajo biti izdelani po enaki tehnologiji kot kanalizacijske cevi. Vgradnja po detajlu. | kos | 1 |  | 0
2.4.16 | 5606 - Dobava in vgradnja LTŽ pokrova fi 600mm, skladno s SIST EN 124-1:2015 nosilnosti D 400 kN. Pokrov izveden na zaklep z odprtinami za zračenje. Tip Norinco, PAM ali enakovredno. Skupaj z razbremenilno AB ploščo za montažo na cev DN 1200 mm, ter vsemi potrebnimi deli in materiali. Vključno z AB vencem za vgradnjo LTŽ pokrova ter dobavo in vgrajevanjem betona C16/20 in vso potrebno armaturo za betoniranje pete revizijskih jaškov. | kos | 5 |  | 0
2.4.17 | 5801 - Izdelava odcepov za hišne priključke na proj. kanal, odcepi iz PVC cevi DN 160 SN8, po standardu EN1401-1 . Vključno z z izkopom in varovanjem gradbene jame, nakladanjem in odvozom na stalno deponijo, skupaj s stroški deponije. Vključno s planiranjem in utrjevanjem dna jarka,nabavo, dobavo in vgradnjo betona za izdelavo posteljice in obbetoniranjem cevi ter zasipom do kote terena (po detajlu). Posteljica in obsip se ob potrditvi geomehanika in projektanta priključka lahko izvede tudi iz peščenega materiala. Nabava, dobava in vgradnja novega zasipnega materiala. Vključno s črpanjem vode iz gradbene jame. Vključno z nabavo in položitvijo PVC cevi (z vsemi koleni in fazonskimi kosi) od odcepa do revizijskega jaška. Vključno z vzpostavitvijo prvotnega stanja. Pri izdelavi hišnega priključka so vključena vsa režijska dela, zakoličba, postavitev profilov, rezanje asfalta, rušenje asfalta, odstranjevanje tlakovcev, robnikov, izkop, križanje z obstoječimi komunalnimi vodi in ostala dela v povezavi s hišnimi priključki. Izvede se ureditev in vsi potrebni ukrepi pri križanju s komunalno infrastrukturo skladno z navodili upravljavcev. Vključno z izdelavo geodetskega posnetka v skladu z zahtevami upravljavca kanalizacijskega omrežja. Upoštevati načrt hišnega priključka. | kos | 8 |  | 0
2.4.18 | 5901 - Izdelava vtočnega jaška iz PVC cevi DN200mm, za priklop cestnih požiralnikov na projektiran meteorni kanal. V ceni zajeti vsi fazonski kosi, obbetoniranje priklopa z betonom C16/20, vsa pomožna dela, materiali in prenosi. Skladno z detajlom iz načrta. Obračun po dejanskih stroških. | kos | 6 |  | 0
2.4.19 | 6101 - Pregled in čiščenje kanala pred izvedbo preizkusa tesnosti. | m | 112.9 |  | 0
2.4.20 | 6102 - Preizkus tesnosti kanala po standardu SIST EN 1610 ali DIN 4033 - gravitacijski kanal. Vključno z vsemi dodatnimi in zaščitnimi deli. | m | 112.9 |  | 0
2.4.21 | 6105 - Pregled in snemanje s TV kamero vseh gravitacijskih kanalizacijskih cevi, jaškov in vseh cevnih odsekov. Snemanje kanala po standardu SIST EN 13508-2:2003 in skladno z nemškimi smernicami ATV-M 143-2. | m | 112.9 |  | 0
2.4 | MK Lazarjeva ulica |  |  |  | 0
2.5 | MK Setnikarjeva ulica
2.5.1 | 1101 - Zakoličenje osi kanalizacije, z zavarovanjem osi in oznako revizijskih jaškov in vsa druga geodetska dela v času gradnje, ki so potrebna za nemoteno izvajanje del (smeri, višine, vmesne, začasne in končne zakoličbe…) | m1 | 36.3 |  | 0
2.5.2 | 1102 - Postavitev gradbenih profilov na vzpostavljeno os trase cevovoda, ter določitev nivoja za merjenje globine izkopa in polaganje cevovoda. | kom | 2 |  | 0
2.5.3 | 1201 - Priprava gradbišča, odstranitev eventuelnih ovir in utrditev delovnega platoja. Po končanih delih se gradbišče pospravi in vzpostavi v prvotno stanje. | m1 | 36.3 |  | 0
2.5.4 | 1202 - Vzdrževanje vseh prekopanih javnih površin v času od rušitve cestišča do vzpostavitve v prvotno stanje, ki zajema polivanje-protiprašna zaščito, dosip udarnih jam, izdelava nasipov za dostope do objektov, utrjevanje in planiranje vključno z dobavo materiala in delom. | m1 | 36.3 |  | 0
2.5.5 | 2109 - Strojni izkop jarka, skladno z določili geomehanskega poročila, globine 0-4m, v terenu III. kat. z nakladanjem na kamion in odvozom na začasno gradbeno deponijo do 4km, s stroškom začasne deponije. | m3 | 2 |  | 0
2.5.6 | 2110 - Strojni izkop jarka, skladno z določili geomehanskega poročila, globine 0-4m, v terenu III. kat. z nakladanjem na kamion in odvozom na trajno gradbeno deponijo, vključno s stroški deponije. | m3 | 117 |  | 0
2.5.7 | 2128 - Ročni izkop jarka globine 0 - 4 m, z nakladanjem na kamion in odvozom na trajno gradbeno deponijo do 2 km, vključno s stroški deponije. | m3 | 13.2 |  | 0
2.5.8 | 2202 - Ročno planiranje dna jarka s točnostjo +/- 3 cm po projektiranem padcu. | m2 | 47.2 |  | 0
2.5.9 | 2203 - Dobava in vgraditev peščenega materiala granulacije 8 do 16 mm za peščeno ležišče cevi (POSTELJICA) s sprotno višinsko kontrolo do predpisane kote dna cevi (30cm + D/10) z komprimacijo do stopnje 97% SPP (standardni Proctorjev preizkus), vključno z nabavo in transportom materiala. | m3 | 5.1 |  | 0
2.5.10 | 2204 - Dobava in vgraditev peščenega materiala granulacije 8 do 16 mm s komprimacijo, v coni cevovoda v debelini 30 cm nad temenom, s komprimacijo v plasteh po 20 cm, zbitost 95% po proctorju, vključno z nabavo in transportom materiala. | m3 | 35.9 |  | 0
2.5.11 | 2206 - Zasipavanje jarka z izkopanim materialom, s komprimiranjem v slojih po 30 cm, do 95 % zgoščenosti po standardnem Proctorjevem postopku, vključno z dovozom z začasne deponije. | m3 | 2 |  | 0
2.5.12 | 2207 - Nabava, dobava in vgraditev geotekstila za ločilno plast in ovijanje obsipa cevi, natezna trdnost 14 do 16 kN/m2, gostote minimalno 300 g/m2. V ceni so zajeti preklopi in ves potreben pritrdilni material. | m2 | 167.2 |  | 0
2.5.13 | 4101 - Nabava, dobava in montaža kanalizacijskih cevi DN 300 mm iz armiranega poliestra (GRP) izdelane po SIST EN 14364: 2013, nazivne togosti SN 10.000 N/m2, kompletno z potrebnimi spojkami. Cev ima na eni strani montirano spojko iz poliestra z EPDM tesnilom. Spoj (tesnilo) mora biti zaradi zagotovitve kvalitete spoja preizkušen skupaj s cevmi (certifikat). Notranji zaščitni sloj cevi iz čistega poliestra, brez polnila in ojačitve, mora imeti minimalno debelino 1,0 mm s ciljem doseganja tesnosti, kemijske in abrazijske obstojnosti in odpornosti na obrus pri visokotlačnem čiščenju. Vključen je tudi prevoz in prenos kanalizacijskih cevi iz deponije do mesta vgradnje. | m1 | 36.3 |  | 0
2.5.14 | 4202 - Nabava, dobava in montaža revizijskih jaškov iz armiranega poliestra po SIST EN 14364, min. SN 5.000 N/m2, komplet z izdelano muldo in priključnimi cevmi (vtok, Iztok). Premer jaška 1000mm, globina 1 - 2m, za priključno cev DN250mm. Minimalna debelina sten revizijskega jaška je 15mm. V ceni je vključena tudi izdelava AB temeljne plošče jaška debeline 20cm, iz betona C25/30. Jaški morajo biti izdelani po enaki tehnologiji kot kanalizacijske cevi. Vgradnja po detajlu. | kos | 2 |  | 0
2.5.15 | 5606 - Dobava in vgradnja LTŽ pokrova fi 600mm, skladno s SIST EN 124-1:2015 nosilnosti D 400 kN. Pokrov izveden na zaklep z odprtinami za zračenje. Tip Norinco, PAM ali enakovredno. Skupaj z razbremenilno AB ploščo za montažo na cev DN 1200 mm, ter vsemi potrebnimi deli in materiali. Vključno z AB vencem za vgradnjo LTŽ pokrova ter dobavo in vgrajevanjem betona C16/20 in vso potrebno armaturo za betoniranje pete revizijskih jaškov. | kos | 2 |  | 0
2.5.16 | 5801 - Izdelava odcepov za hišne priključke na proj. kanal, odcepi iz PVC cevi DN 160 SN8, po standardu EN1401-1 . Vključno z z izkopom in varovanjem gradbene jame, nakladanjem in odvozom na stalno deponijo, skupaj s stroški deponije. Vključno s planiranjem in utrjevanjem dna jarka,nabavo, dobavo in vgradnjo betona za izdelavo posteljice in obbetoniranjem cevi ter zasipom do kote terena (po detajlu). Posteljica in obsip se ob potrditvi geomehanika in projektanta priključka lahko izvede tudi iz peščenega materiala. Nabava, dobava in vgradnja novega zasipnega materiala. Vključno s črpanjem vode iz gradbene jame. Vključno z nabavo in položitvijo PVC cevi (z vsemi koleni in fazonskimi kosi) od odcepa do revizijskega jaška. Vključno z vzpostavitvijo prvotnega stanja. Pri izdelavi hišnega priključka so vključena vsa režijska dela, zakoličba, postavitev profilov, rezanje asfalta, rušenje asfalta, odstranjevanje tlakovcev, robnikov, izkop, križanje z obstoječimi komunalnimi vodi in ostala dela v povezavi s hišnimi priključki. Izvede se ureditev in vsi potrebni ukrepi pri križanju s komunalno infrastrukturo skladno z navodili upravljavcev. Vključno z izdelavo geodetskega posnetka v skladu z zahtevami upravljavca kanalizacijskega omrežja. Upoštevati načrt hišnega priključka. | kos | 2 |  | 0
2.5.17 | 5901 - Izdelava vtočnega jaška iz PVC cevi DN200mm, za priklop cestnih požiralnikov na projektiran meteorni kanal. V ceni zajeti vsi fazonski kosi, obbetoniranje priklopa z betonom C16/20, vsa pomožna dela, materiali in prenosi. Skladno z detajlom iz načrta. Obračun po dejanskih stroških. | kos | 2 |  | 0
2.5.18 | 6101 - Pregled in čiščenje kanala pred izvedbo preizkusa tesnosti. | m | 36.3 |  | 0
2.5.19 | 6102 - Preizkus tesnosti kanala po standardu SIST EN 1610 ali DIN 4033 - gravitacijski kanal. Vključno z vsemi dodatnimi in zaščitnimi deli. | m | 36.3 |  | 0
2.5.20 | 6105 - Pregled in snemanje s TV kamero vseh gravitacijskih kanalizacijskih cevi, jaškov in vseh cevnih odsekov. Snemanje kanala po standardu SIST EN 13508-2:2003 in skladno z nemškimi smernicami ATV-M 143-2. | m | 36.3 |  | 0
2.5 | MK Setnikarjeva ulica |  |  |  | 0
2.6 | MK Tiranova ulica
2.6.1 | 1101 - Zakoličenje osi kanalizacije, z zavarovanjem osi in oznako revizijskih jaškov in vsa druga geodetska dela v času gradnje, ki so potrebna za nemoteno izvajanje del (smeri, višine, vmesne, začasne in končne zakoličbe…) | m1 | 206.8 |  | 0
2.6.2 | 1102 - Postavitev gradbenih profilov na vzpostavljeno os trase cevovoda, ter določitev nivoja za merjenje globine izkopa in polaganje cevovoda. | kom | 9 |  | 0
2.6.3 | 1201 - Priprava gradbišča, odstranitev eventuelnih ovir in utrditev delovnega platoja. Po končanih delih se gradbišče pospravi in vzpostavi v prvotno stanje. | m1 | 206.8 |  | 0
2.6.4 | 1202 - Vzdrževanje vseh prekopanih javnih površin v času od rušitve cestišča do vzpostavitve v prvotno stanje, ki zajema polivanje-protiprašna zaščito, dosip udarnih jam, izdelava nasipov za dostope do objektov, utrjevanje in planiranje vključno z dobavo materiala in delom. | m1 | 206.8 |  | 0
2.6.5 | 2109 - Strojni izkop jarka, skladno z določili geomehanskega poročila, globine 0-4m, v terenu III. kat. z nakladanjem na kamion in odvozom na začasno gradbeno deponijo do 4km, s stroškom začasne deponije. | m3 | 65.9 |  | 0
2.6.6 | 2110 - Strojni izkop jarka, skladno z določili geomehanskega poročila, globine 0-4m, v terenu III. kat. z nakladanjem na kamion in odvozom na trajno gradbeno deponijo, vključno s stroški deponije. | m3 | 725.5 |  | 0
2.6.7 | 2128 - Ročni izkop jarka globine 0 - 4 m, z nakladanjem na kamion in odvozom na trajno gradbeno deponijo do 2 km, vključno s stroški deponije. | m3 | 88 |  | 0
2.6.8 | 2202 - Ročno planiranje dna jarka s točnostjo +/- 3 cm po projektiranem padcu. | m2 | 278.7 |  | 0
2.6.9 | 2203 - Dobava in vgraditev peščenega materiala granulacije 8 do 16 mm za peščeno ležišče cevi (POSTELJICA) s sprotno višinsko kontrolo do predpisane kote dna cevi (30cm + D/10) z komprimacijo do stopnje 97% SPP (standardni Proctorjev preizkus), vključno z nabavo in transportom materiala. | m3 | 29.9 |  | 0
2.6.10 | 2204 - Dobava in vgraditev peščenega materiala granulacije 8 do 16 mm s komprimacijo, v coni cevovoda v debelini 30 cm nad temenom, s komprimacijo v plasteh po 20 cm, zbitost 95% po proctorju, vključno z nabavo in transportom materiala. | m3 | 227.6 |  | 0
2.6.11 | 2206 - Zasipavanje jarka z izkopanim materialom, s komprimiranjem v slojih po 30 cm, do 95 % zgoščenosti po standardnem Proctorjevem postopku, vključno z dovozom z začasne deponije. | m3 | 65.9 |  | 0
2.6.12 | 2207 - Nabava, dobava in vgraditev geotekstila za ločilno plast in ovijanje obsipa cevi, natezna trdnost 14 do 16 kN/m2, gostote minimalno 300 g/m2. V ceni so zajeti preklopi in ves potreben pritrdilni material. | m2 | 951.3 |  | 0
2.6.13 | 4101 - Nabava, dobava in montaža kanalizacijskih cevi DN 300 mm iz armiranega poliestra (GRP) izdelane po SIST EN 14364: 2013, nazivne togosti SN 10.000 N/m2, kompletno z potrebnimi spojkami. Cev ima na eni strani montirano spojko iz poliestra z EPDM tesnilom. Spoj (tesnilo) mora biti zaradi zagotovitve kvalitete spoja preizkušen skupaj s cevmi (certifikat). Notranji zaščitni sloj cevi iz čistega poliestra, brez polnila in ojačitve, mora imeti minimalno debelino 1,0 mm s ciljem doseganja tesnosti, kemijske in abrazijske obstojnosti in odpornosti na obrus pri visokotlačnem čiščenju. Vključen je tudi prevoz in prenos kanalizacijskih cevi iz deponije do mesta vgradnje. | m1 | 157.5 |  | 0
2.6.14 | 4106 - Nabava, dobava in montaža kanalizacijskih cevi DN 500 mm iz armiranega poliestra (GRP) izdelane po SIST EN 14364: 2013, nazivne togosti SN 10.000 N/m2, kompletno z potrebnimi spojkami. Cev ima na eni strani montirano spojko iz poliestra z EPDM tesnilom. Spoj (tesnilo) mora biti zaradi zagotovitve kvalitete spoja preizkušen skupaj s cevmi (certifikat). Notranji zaščitni sloj cevi iz čistega poliestra, brez polnila in ojačitve, mora imeti minimalno debelino 1,0 mm s ciljem doseganja tesnosti, kemijske in abrazijske obstojnosti in odpornosti na obrus pri visokotlačnem čiščenju. Vključen je tudi prevoz in prenos kanalizacijskih cevi iz deponije do mesta vgradnje. | m1 | 49.3 |  | 0
2.6.15 | 4202 - Nabava, dobava in montaža revizijskih jaškov iz armiranega poliestra po SIST EN 14364, min. SN 5.000 N/m2, komplet z izdelano muldo in priključnimi cevmi (vtok, Iztok). Premer jaška 1000mm, globina 1 - 2m, za priključno cev DN250mm. Minimalna debelina sten revizijskega jaška je 15mm. V ceni je vključena tudi izdelava AB temeljne plošče jaška debeline 20cm, iz betona C25/30. Jaški morajo biti izdelani po enaki tehnologiji kot kanalizacijske cevi. Vgradnja po detajlu. | kos | 9 |  | 0
2.6.16 | 5606 - Dobava in vgradnja LTŽ pokrova fi 600mm, skladno s SIST EN 124-1:2015 nosilnosti D 400 kN. Pokrov izveden na zaklep z odprtinami za zračenje. Tip Norinco, PAM ali enakovredno. Skupaj z razbremenilno AB ploščo za montažo na cev DN 1200 mm, ter vsemi potrebnimi deli in materiali. Vključno z AB vencem za vgradnjo LTŽ pokrova ter dobavo in vgrajevanjem betona C16/20 in vso potrebno armaturo za betoniranje pete revizijskih jaškov. | kos | 9 |  | 0
2.6.17 | 5801 - Izdelava odcepov za hišne priključke na proj. kanal, odcepi iz PVC cevi DN 160 SN8, po standardu EN1401-1 . Vključno z z izkopom in varovanjem gradbene jame, nakladanjem in odvozom na stalno deponijo, skupaj s stroški deponije. Vključno s planiranjem in utrjevanjem dna jarka,nabavo, dobavo in vgradnjo betona za izdelavo posteljice in obbetoniranjem cevi ter zasipom do kote terena (po detajlu). Posteljica in obsip se ob potrditvi geomehanika in projektanta priključka lahko izvede tudi iz peščenega materiala. Nabava, dobava in vgradnja novega zasipnega materiala. Vključno s črpanjem vode iz gradbene jame. Vključno z nabavo in položitvijo PVC cevi (z vsemi koleni in fazonskimi kosi) od odcepa do revizijskega jaška. Vključno z vzpostavitvijo prvotnega stanja. Pri izdelavi hišnega priključka so vključena vsa režijska dela, zakoličba, postavitev profilov, rezanje asfalta, rušenje asfalta, odstranjevanje tlakovcev, robnikov, izkop, križanje z obstoječimi komunalnimi vodi in ostala dela v povezavi s hišnimi priključki. Izvede se ureditev in vsi potrebni ukrepi pri križanju s komunalno infrastrukturo skladno z navodili upravljavcev. Vključno z izdelavo geodetskega posnetka v skladu z zahtevami upravljavca kanalizacijskega omrežja. Upoštevati načrt hišnega priključka. | kos | 4 |  | 0
2.6.18 | 5901 - Izdelava vtočnega jaška iz PVC cevi DN200mm, za priklop cestnih požiralnikov na projektiran meteorni kanal. V ceni zajeti vsi fazonski kosi, obbetoniranje priklopa z betonom C16/20, vsa pomožna dela, materiali in prenosi. Skladno z detajlom iz načrta. Obračun po dejanskih stroških. | kos | 7 |  | 0
2.6.19 | 6101 - Pregled in čiščenje kanala pred izvedbo preizkusa tesnosti. | m | 206.8 |  | 0
2.6.20 | 6102 - Preizkus tesnosti kanala po standardu SIST EN 1610 ali DIN 4033 - gravitacijski kanal. Vključno z vsemi dodatnimi in zaščitnimi deli. | m | 206.8 |  | 0
2.6.21 | 6105 - Pregled in snemanje s TV kamero vseh gravitacijskih kanalizacijskih cevi, jaškov in vseh cevnih odsekov. Snemanje kanala po standardu SIST EN 13508-2:2003 in skladno z nemškimi smernicami ATV-M 143-2. | m | 206.8 |  | 0
2.6.22 | 6201 - Izvedba križanja z obstoječim vodovodom. | kos | 5 |  | 0
2.6.23 | 6203 - Izvedba križanja z obstoječim podzemnim telekomunikacijskim vodom | kos | 2 |  | 0
2.6.24 | 6204 - Izvedba križanja z obstoječim podzemnim elektroenergetskim vodom | kos | 2 |  | 0
2.6 | MK Tiranova ulica |  |  |  | 0
2.7 | MK Tiranova ulica 2
2.7.1 | 1101 - Zakoličenje osi kanalizacije, z zavarovanjem osi in oznako revizijskih jaškov in vsa druga geodetska dela v času gradnje, ki so potrebna za nemoteno izvajanje del (smeri, višine, vmesne, začasne in končne zakoličbe…) | m1 | 305.6 |  | 0
2.7.2 | 1102 - Postavitev gradbenih profilov na vzpostavljeno os trase cevovoda, ter določitev nivoja za merjenje globine izkopa in polaganje cevovoda. | kom | 14 |  | 0
2.7.3 | 1201 - Priprava gradbišča, odstranitev eventuelnih ovir in utrditev delovnega platoja. Po končanih delih se gradbišče pospravi in vzpostavi v prvotno stanje. | m1 | 305.6 |  | 0
2.7.4 | 1202 - Vzdrževanje vseh prekopanih javnih površin v času od rušitve cestišča do vzpostavitve v prvotno stanje, ki zajema polivanje-protiprašna zaščito, dosip udarnih jam, izdelava nasipov za dostope do objektov, utrjevanje in planiranje vključno z dobavo materiala in delom. | m1 | 305.6 |  | 0
2.7.5 | 2109 - Strojni izkop jarka, skladno z določili geomehanskega poročila, globine 0-4m, v terenu III. kat. z nakladanjem na kamion in odvozom na začasno gradbeno deponijo do 4km, s stroškom začasne deponije. | m3 | 71.5 |  | 0
2.7.6 | 2110 - Strojni izkop jarka, skladno z določili geomehanskega poročila, globine 0-4m, v terenu III. kat. z nakladanjem na kamion in odvozom na trajno gradbeno deponijo, vključno s stroški deponije. | m3 | 1057.7 |  | 0
2.7.7 | 2128 - Ročni izkop jarka globine 0 - 4 m, z nakladanjem na kamion in odvozom na trajno gradbeno deponijo do 2 km, vključno s stroški deponije. | m3 | 125.5 |  | 0
2.7.8 | 2202 - Ročno planiranje dna jarka s točnostjo +/- 3 cm po projektiranem padcu. | m2 | 417.1 |  | 0
2.7.9 | 2203 - Dobava in vgraditev peščenega materiala granulacije 8 do 16 mm za peščeno ležišče cevi (POSTELJICA) s sprotno višinsko kontrolo do predpisane kote dna cevi (30cm + D/10) z komprimacijo do stopnje 97% SPP (standardni Proctorjev preizkus), vključno z nabavo in transportom materiala. | m3 | 44.8 |  | 0
2.7.10 | 2204 - Dobava in vgraditev peščenega materiala granulacije 8 do 16 mm s komprimacijo, v coni cevovoda v debelini 30 cm nad temenom, s komprimacijo v plasteh po 20 cm, zbitost 95% po proctorju, vključno z nabavo in transportom materiala. | m3 | 347.2 |  | 0
2.7.11 | 2206 - Zasipavanje jarka z izkopanim materialom, s komprimiranjem v slojih po 30 cm, do 95 % zgoščenosti po standardnem Proctorjevem postopku, vključno z dovozom z začasne deponije. | m3 | 71.5 |  | 0
2.7.12 | 2207 - Nabava, dobava in vgraditev geotekstila za ločilno plast in ovijanje obsipa cevi, natezna trdnost 14 do 16 kN/m2, gostote minimalno 300 g/m2. V ceni so zajeti preklopi in ves potreben pritrdilni material. | m2 | 1405.8 |  | 0
2.7.13 | 4101 - Nabava, dobava in montaža kanalizacijskih cevi DN 300 mm iz armiranega poliestra (GRP) izdelane po SIST EN 14364: 2013, nazivne togosti SN 10.000 N/m2, kompletno z potrebnimi spojkami. Cev ima na eni strani montirano spojko iz poliestra z EPDM tesnilom. Spoj (tesnilo) mora biti zaradi zagotovitve kvalitete spoja preizkušen skupaj s cevmi (certifikat). Notranji zaščitni sloj cevi iz čistega poliestra, brez polnila in ojačitve, mora imeti minimalno debelino 1,0 mm s ciljem doseganja tesnosti, kemijske in abrazijske obstojnosti in odpornosti na obrus pri visokotlačnem čiščenju. Vključen je tudi prevoz in prenos kanalizacijskih cevi iz deponije do mesta vgradnje. | m1 | 108 |  | 0
2.7.14 | 4105 - Nabava, dobava in montaža kanalizacijskih cevi DN 400 mm iz armiranega poliestra (GRP) izdelane po SIST EN 14364: 2013, nazivne togosti SN 10.000 N/m2, kompletno z potrebnimi spojkami. Cev ima na eni strani montirano spojko iz poliestra z EPDM tesnilom. Spoj (tesnilo) mora biti zaradi zagotovitve kvalitete spoja preizkušen skupaj s cevmi (certifikat). Notranji zaščitni sloj cevi iz čistega poliestra, brez polnila in ojačitve, mora imeti minimalno debelino 1,0 mm s ciljem doseganja tesnosti, kemijske in abrazijske obstojnosti in odpornosti na obrus pri visokotlačnem čiščenju. Vključen je tudi prevoz in prenos kanalizacijskih cevi iz deponije do mesta vgradnje. | m1 | 197.6 |  | 0
2.7.15 | 4202 - Nabava, dobava in montaža revizijskih jaškov iz armiranega poliestra po SIST EN 14364, min. SN 5.000 N/m2, komplet z izdelano muldo in priključnimi cevmi (vtok, Iztok). Premer jaška 1000mm, globina 1 - 2m, za priključno cev DN250mm. Minimalna debelina sten revizijskega jaška je 15mm. V ceni je vključena tudi izdelava AB temeljne plošče jaška debeline 20cm, iz betona C25/30. Jaški morajo biti izdelani po enaki tehnologiji kot kanalizacijske cevi. Vgradnja po detajlu. | kos | 14 |  | 0
2.7.16 | 5606 - Dobava in vgradnja LTŽ pokrova fi 600mm, skladno s SIST EN 124-1:2015 nosilnosti D 400 kN. Pokrov izveden na zaklep z odprtinami za zračenje. Tip Norinco, PAM ali enakovredno. Skupaj z razbremenilno AB ploščo za montažo na cev DN 1200 mm, ter vsemi potrebnimi deli in materiali. Vključno z AB vencem za vgradnjo LTŽ pokrova ter dobavo in vgrajevanjem betona C16/20 in vso potrebno armaturo za betoniranje pete revizijskih jaškov. | kos | 14 |  | 0
2.7.17 | 5801 - Izdelava odcepov za hišne priključke na proj. kanal, odcepi iz PVC cevi DN 160 SN8, po standardu EN1401-1 . Vključno z z izkopom in varovanjem gradbene jame, nakladanjem in odvozom na stalno deponijo, skupaj s stroški deponije. Vključno s planiranjem in utrjevanjem dna jarka,nabavo, dobavo in vgradnjo betona za izdelavo posteljice in obbetoniranjem cevi ter zasipom do kote terena (po detajlu). Posteljica in obsip se ob potrditvi geomehanika in projektanta priključka lahko izvede tudi iz peščenega materiala. Nabava, dobava in vgradnja novega zasipnega materiala. Vključno s črpanjem vode iz gradbene jame. Vključno z nabavo in položitvijo PVC cevi (z vsemi koleni in fazonskimi kosi) od odcepa do revizijskega jaška. Vključno z vzpostavitvijo prvotnega stanja. Pri izdelavi hišnega priključka so vključena vsa režijska dela, zakoličba, postavitev profilov, rezanje asfalta, rušenje asfalta, odstranjevanje tlakovcev, robnikov, izkop, križanje z obstoječimi komunalnimi vodi in ostala dela v povezavi s hišnimi priključki. Izvede se ureditev in vsi potrebni ukrepi pri križanju s komunalno infrastrukturo skladno z navodili upravljavcev. Vključno z izdelavo geodetskega posnetka v skladu z zahtevami upravljavca kanalizacijskega omrežja. Upoštevati načrt hišnega priključka. | kos | 16 |  | 0
2.7.18 | 5901 - Izdelava vtočnega jaška iz PVC cevi DN200mm, za priklop cestnih požiralnikov na projektiran meteorni kanal. V ceni zajeti vsi fazonski kosi, obbetoniranje priklopa z betonom C16/20, vsa pomožna dela, materiali in prenosi. Skladno z detajlom iz načrta. Obračun po dejanskih stroških. | kos | 14 |  | 0
2.7.19 | 6101 - Pregled in čiščenje kanala pred izvedbo preizkusa tesnosti. | m | 305.6 |  | 0
2.7.20 | 6102 - Preizkus tesnosti kanala po standardu SIST EN 1610 ali DIN 4033 - gravitacijski kanal. Vključno z vsemi dodatnimi in zaščitnimi deli. | m | 305.6 |  | 0
2.7.21 | 6105 - Pregled in snemanje s TV kamero vseh gravitacijskih kanalizacijskih cevi, jaškov in vseh cevnih odsekov. Snemanje kanala po standardu SIST EN 13508-2:2003 in skladno z nemškimi smernicami ATV-M 143-2. | m | 305.6 |  | 0
2.7.22 | 6201 - Izvedba križanja z obstoječim vodovodom. | kos | 7 |  | 0
2.7.23 | 6203 - Izvedba križanja z obstoječim podzemnim telekomunikacijskim vodom | kos | 12 |  | 0
2.7.24 | 6204 - Izvedba križanja z obstoječim podzemnim elektroenergetskim vodom | kos | 3 |  | 0
2.7.25 | 6207 - Izvedba križanja z obstoječim plinovodom. | kos | 7 |  | 0
2.7 | MK Tiranova ulica 2 |  |  |  | 0
2.8 | MK Trinkova ulica 1
2.8.1 | 1101 - Zakoličenje osi kanalizacije, z zavarovanjem osi in oznako revizijskih jaškov in vsa druga geodetska dela v času gradnje, ki so potrebna za nemoteno izvajanje del (smeri, višine, vmesne, začasne in končne zakoličbe…) | m1 | 77.9 |  | 0
2.8.2 | 1102 - Postavitev gradbenih profilov na vzpostavljeno os trase cevovoda, ter določitev nivoja za merjenje globine izkopa in polaganje cevovoda. | kom | 3 |  | 0
2.8.3 | 1201 - Priprava gradbišča, odstranitev eventuelnih ovir in utrditev delovnega platoja. Po končanih delih se gradbišče pospravi in vzpostavi v prvotno stanje. | m1 | 77.9 |  | 0
2.8.4 | 1202 - Vzdrževanje vseh prekopanih javnih površin v času od rušitve cestišča do vzpostavitve v prvotno stanje, ki zajema polivanje-protiprašna zaščito, dosip udarnih jam, izdelava nasipov za dostope do objektov, utrjevanje in planiranje vključno z dobavo materiala in delom. | m1 | 77.9 |  | 0
2.8.5 | 2109 - Strojni izkop jarka, skladno z določili geomehanskega poročila, globine 0-4m, v terenu III. kat. z nakladanjem na kamion in odvozom na začasno gradbeno deponijo do 4km, s stroškom začasne deponije. | m3 | 4.2 |  | 0
2.8.6 | 2110 - Strojni izkop jarka, skladno z določili geomehanskega poročila, globine 0-4m, v terenu III. kat. z nakladanjem na kamion in odvozom na trajno gradbeno deponijo, vključno s stroški deponije. | m3 | 250.7 |  | 0
2.8.7 | 2128 - Ročni izkop jarka globine 0 - 4 m, z nakladanjem na kamion in odvozom na trajno gradbeno deponijo do 2 km, vključno s stroški deponije. | m3 | 28.3 |  | 0
2.8.8 | 2202 - Ročno planiranje dna jarka s točnostjo +/- 3 cm po projektiranem padcu. | m2 | 101.3 |  | 0
2.8.9 | 2203 - Dobava in vgraditev peščenega materiala granulacije 8 do 16 mm za peščeno ležišče cevi (POSTELJICA) s sprotno višinsko kontrolo do predpisane kote dna cevi (30cm + D/10) z komprimacijo do stopnje 97% SPP (standardni Proctorjev preizkus), vključno z nabavo in transportom materiala. | m3 | 10.9 |  | 0
2.8.10 | 2204 - Dobava in vgraditev peščenega materiala granulacije 8 do 16 mm s komprimacijo, v coni cevovoda v debelini 30 cm nad temenom, s komprimacijo v plasteh po 20 cm, zbitost 95% po proctorju, vključno z nabavo in transportom materiala. | m3 | 76.8 |  | 0
2.8.11 | 2206 - Zasipavanje jarka z izkopanim materialom, s komprimiranjem v slojih po 30 cm, do 95 % zgoščenosti po standardnem Proctorjevem postopku, vključno z dovozom z začasne deponije. | m3 | 4.2 |  | 0
2.8.12 | 2207 - Nabava, dobava in vgraditev geotekstila za ločilno plast in ovijanje obsipa cevi, natezna trdnost 14 do 16 kN/m2, gostote minimalno 300 g/m2. V ceni so zajeti preklopi in ves potreben pritrdilni material. | m2 | 358.3 |  | 0
2.8.13 | 4101 - Nabava, dobava in montaža kanalizacijskih cevi DN 300 mm iz armiranega poliestra (GRP) izdelane po SIST EN 14364: 2013, nazivne togosti SN 10.000 N/m2, kompletno z potrebnimi spojkami. Cev ima na eni strani montirano spojko iz poliestra z EPDM tesnilom. Spoj (tesnilo) mora biti zaradi zagotovitve kvalitete spoja preizkušen skupaj s cevmi (certifikat). Notranji zaščitni sloj cevi iz čistega poliestra, brez polnila in ojačitve, mora imeti minimalno debelino 1,0 mm s ciljem doseganja tesnosti, kemijske in abrazijske obstojnosti in odpornosti na obrus pri visokotlačnem čiščenju. Vključen je tudi prevoz in prenos kanalizacijskih cevi iz deponije do mesta vgradnje. | m1 | 77.9 |  | 0
2.8.14 | 4202 - Nabava, dobava in montaža revizijskih jaškov iz armiranega poliestra po SIST EN 14364, min. SN 5.000 N/m2, komplet z izdelano muldo in priključnimi cevmi (vtok, Iztok). Premer jaška 1000mm, globina 1 - 2m, za priključno cev DN250mm. Minimalna debelina sten revizijskega jaška je 15mm. V ceni je vključena tudi izdelava AB temeljne plošče jaška debeline 20cm, iz betona C25/30. Jaški morajo biti izdelani po enaki tehnologiji kot kanalizacijske cevi. Vgradnja po detajlu. | kos | 3 |  | 0
2.8.15 | 5606 - Dobava in vgradnja LTŽ pokrova fi 600mm, skladno s SIST EN 124-1:2015 nosilnosti D 400 kN. Pokrov izveden na zaklep z odprtinami za zračenje. Tip Norinco, PAM ali enakovredno. Skupaj z razbremenilno AB ploščo za montažo na cev DN 1200 mm, ter vsemi potrebnimi deli in materiali. Vključno z AB vencem za vgradnjo LTŽ pokrova ter dobavo in vgrajevanjem betona C16/20 in vso potrebno armaturo za betoniranje pete revizijskih jaškov. | kos | 3 |  | 0
2.8.16 | 5801 - Izdelava odcepov za hišne priključke na proj. kanal, odcepi iz PVC cevi DN 160 SN8, po standardu EN1401-1 . Vključno z z izkopom in varovanjem gradbene jame, nakladanjem in odvozom na stalno deponijo, skupaj s stroški deponije. Vključno s planiranjem in utrjevanjem dna jarka,nabavo, dobavo in vgradnjo betona za izdelavo posteljice in obbetoniranjem cevi ter zasipom do kote terena (po detajlu). Posteljica in obsip se ob potrditvi geomehanika in projektanta priključka lahko izvede tudi iz peščenega materiala. Nabava, dobava in vgradnja novega zasipnega materiala. Vključno s črpanjem vode iz gradbene jame. Vključno z nabavo in položitvijo PVC cevi (z vsemi koleni in fazonskimi kosi) od odcepa do revizijskega jaška. Vključno z vzpostavitvijo prvotnega stanja. Pri izdelavi hišnega priključka so vključena vsa režijska dela, zakoličba, postavitev profilov, rezanje asfalta, rušenje asfalta, odstranjevanje tlakovcev, robnikov, izkop, križanje z obstoječimi komunalnimi vodi in ostala dela v povezavi s hišnimi priključki. Izvede se ureditev in vsi potrebni ukrepi pri križanju s komunalno infrastrukturo skladno z navodili upravljavcev. Vključno z izdelavo geodetskega posnetka v skladu z zahtevami upravljavca kanalizacijskega omrežja. Upoštevati načrt hišnega priključka. | kos | 3 |  | 0
2.8.17 | 5901 - Izdelava vtočnega jaška iz PVC cevi DN200mm, za priklop cestnih požiralnikov na projektiran meteorni kanal. V ceni zajeti vsi fazonski kosi, obbetoniranje priklopa z betonom C16/20, vsa pomožna dela, materiali in prenosi. Skladno z detajlom iz načrta. Obračun po dejanskih stroških. | kos | 2 |  | 0
2.8.18 | 6101 - Pregled in čiščenje kanala pred izvedbo preizkusa tesnosti. | m | 77.9 |  | 0
2.8.19 | 6102 - Preizkus tesnosti kanala po standardu SIST EN 1610 ali DIN 4033 - gravitacijski kanal. Vključno z vsemi dodatnimi in zaščitnimi deli. | m | 77.9 |  | 0
2.8.20 | 6105 - Pregled in snemanje s TV kamero vseh gravitacijskih kanalizacijskih cevi, jaškov in vseh cevnih odsekov. Snemanje kanala po standardu SIST EN 13508-2:2003 in skladno z nemškimi smernicami ATV-M 143-2. | m | 77.9 |  | 0
2.8 | MK Trinkova ulica 1 |  |  |  | 0
2.9 | MK Trinkova ulica 2
2.9.1 | 1101 - Zakoličenje osi kanalizacije, z zavarovanjem osi in oznako revizijskih jaškov in vsa druga geodetska dela v času gradnje, ki so potrebna za nemoteno izvajanje del (smeri, višine, vmesne, začasne in končne zakoličbe…) | m1 | 172.5 |  | 0
2.9.2 | 1102 - Postavitev gradbenih profilov na vzpostavljeno os trase cevovoda, ter določitev nivoja za merjenje globine izkopa in polaganje cevovoda. | kom | 7 |  | 0
2.9.3 | 1201 - Priprava gradbišča, odstranitev eventuelnih ovir in utrditev delovnega platoja. Po končanih delih se gradbišče pospravi in vzpostavi v prvotno stanje. | m1 | 172.5 |  | 0
2.9.4 | 1202 - Vzdrževanje vseh prekopanih javnih površin v času od rušitve cestišča do vzpostavitve v prvotno stanje, ki zajema polivanje-protiprašna zaščito, dosip udarnih jam, izdelava nasipov za dostope do objektov, utrjevanje in planiranje vključno z dobavo materiala in delom. | m1 | 172.5 |  | 0
2.9.5 | 2109 - Strojni izkop jarka, skladno z določili geomehanskega poročila, globine 0-4m, v terenu III. kat. z nakladanjem na kamion in odvozom na začasno gradbeno deponijo do 4km, s stroškom začasne deponije. | m3 | 2.6 |  | 0
2.9.6 | 2110 - Strojni izkop jarka, skladno z določili geomehanskega poročila, globine 0-4m, v terenu III. kat. z nakladanjem na kamion in odvozom na trajno gradbeno deponijo, vključno s stroški deponije. | m3 | 555.9 |  | 0
2.9.7 | 2128 - Ročni izkop jarka globine 0 - 4 m, z nakladanjem na kamion in odvozom na trajno gradbeno deponijo do 2 km, vključno s stroški deponije. | m3 | 62.1 |  | 0
2.9.8 | 2202 - Ročno planiranje dna jarka s točnostjo +/- 3 cm po projektiranem padcu. | m2 | 228.3 |  | 0
2.9.9 | 2203 - Dobava in vgraditev peščenega materiala granulacije 8 do 16 mm za peščeno ležišče cevi (POSTELJICA) s sprotno višinsko kontrolo do predpisane kote dna cevi (30cm + D/10) z komprimacijo do stopnje 97% SPP (standardni Proctorjev preizkus), vključno z nabavo in transportom materiala. | m3 | 24.6 |  | 0
2.9.10 | 2204 - Dobava in vgraditev peščenega materiala granulacije 8 do 16 mm s komprimacijo, v coni cevovoda v debelini 30 cm nad temenom, s komprimacijo v plasteh po 20 cm, zbitost 95% po proctorju, vključno z nabavo in transportom materiala. | m3 | 179.6 |  | 0
2.9.11 | 2206 - Zasipavanje jarka z izkopanim materialom, s komprimiranjem v slojih po 30 cm, do 95 % zgoščenosti po standardnem Proctorjevem postopku, vključno z dovozom z začasne deponije. | m3 | 2.6 |  | 0
2.9.12 | 2207 - Nabava, dobava in vgraditev geotekstila za ločilno plast in ovijanje obsipa cevi, natezna trdnost 14 do 16 kN/m2, gostote minimalno 300 g/m2. V ceni so zajeti preklopi in ves potreben pritrdilni material. | m2 | 793.5 |  | 0
2.9.13 | 4101 - Nabava, dobava in montaža kanalizacijskih cevi DN 300 mm iz armiranega poliestra (GRP) izdelane po SIST EN 14364: 2013, nazivne togosti SN 10.000 N/m2, kompletno z potrebnimi spojkami. Cev ima na eni strani montirano spojko iz poliestra z EPDM tesnilom. Spoj (tesnilo) mora biti zaradi zagotovitve kvalitete spoja preizkušen skupaj s cevmi (certifikat). Notranji zaščitni sloj cevi iz čistega poliestra, brez polnila in ojačitve, mora imeti minimalno debelino 1,0 mm s ciljem doseganja tesnosti, kemijske in abrazijske obstojnosti in odpornosti na obrus pri visokotlačnem čiščenju. Vključen je tudi prevoz in prenos kanalizacijskih cevi iz deponije do mesta vgradnje. | m1 | 131.7 |  | 0
2.9.13 | 4105 - Nabava, dobava in montaža kanalizacijskih cevi DN 400 mm iz armiranega poliestra (GRP) izdelane po SIST EN 14364: 2013, nazivne togosti SN 10.000 N/m2, kompletno z potrebnimi spojkami. Cev ima na eni strani montirano spojko iz poliestra z EPDM tesnilom. Spoj (tesnilo) mora biti zaradi zagotovitve kvalitete spoja preizkušen skupaj s cevmi (certifikat). Notranji zaščitni sloj cevi iz čistega poliestra, brez polnila in ojačitve, mora imeti minimalno debelino 1,0 mm s ciljem doseganja tesnosti, kemijske in abrazijske obstojnosti in odpornosti na obrus pri visokotlačnem čiščenju. Vključen je tudi prevoz in prenos kanalizacijskih cevi iz deponije do mesta vgradnje. | m1 | 40.8 |  | 0
2.9.14 | 4202 - Nabava, dobava in montaža revizijskih jaškov iz armiranega poliestra po SIST EN 14364, min. SN 5.000 N/m2, komplet z izdelano muldo in priključnimi cevmi (vtok, Iztok). Premer jaška 1000mm, globina 1 - 2m, za priključno cev DN250mm. Minimalna debelina sten revizijskega jaška je 15mm. V ceni je vključena tudi izdelava AB temeljne plošče jaška debeline 20cm, iz betona C25/30. Jaški morajo biti izdelani po enaki tehnologiji kot kanalizacijske cevi. Vgradnja po detajlu. | kos | 7 |  | 0
2.9.15 | 5606 - Dobava in vgradnja LTŽ pokrova fi 600mm, skladno s SIST EN 124-1:2015 nosilnosti D 400 kN. Pokrov izveden na zaklep z odprtinami za zračenje. Tip Norinco, PAM ali enakovredno. Skupaj z razbremenilno AB ploščo za montažo na cev DN 1200 mm, ter vsemi potrebnimi deli in materiali. Vključno z AB vencem za vgradnjo LTŽ pokrova ter dobavo in vgrajevanjem betona C16/20 in vso potrebno armaturo za betoniranje pete revizijskih jaškov. | kos | 7 |  | 0
2.9.16 | 5801 - Izdelava odcepov za hišne priključke na proj. kanal, odcepi iz PVC cevi DN 160 SN8, po standardu EN1401-1 . Vključno z z izkopom in varovanjem gradbene jame, nakladanjem in odvozom na stalno deponijo, skupaj s stroški deponije. Vključno s planiranjem in utrjevanjem dna jarka,nabavo, dobavo in vgradnjo betona za izdelavo posteljice in obbetoniranjem cevi ter zasipom do kote terena (po detajlu). Posteljica in obsip se ob potrditvi geomehanika in projektanta priključka lahko izvede tudi iz peščenega materiala. Nabava, dobava in vgradnja novega zasipnega materiala. Vključno s črpanjem vode iz gradbene jame. Vključno z nabavo in položitvijo PVC cevi (z vsemi koleni in fazonskimi kosi) od odcepa do revizijskega jaška. Vključno z vzpostavitvijo prvotnega stanja. Pri izdelavi hišnega priključka so vključena vsa režijska dela, zakoličba, postavitev profilov, rezanje asfalta, rušenje asfalta, odstranjevanje tlakovcev, robnikov, izkop, križanje z obstoječimi komunalnimi vodi in ostala dela v povezavi s hišnimi priključki. Izvede se ureditev in vsi potrebni ukrepi pri križanju s komunalno infrastrukturo skladno z navodili upravljavcev. Vključno z izdelavo geodetskega posnetka v skladu z zahtevami upravljavca kanalizacijskega omrežja. Upoštevati načrt hišnega priključka. | kos | 9 |  | 0
2.9.17 | 5901 - Izdelava vtočnega jaška iz PVC cevi DN200mm, za priklop cestnih požiralnikov na projektiran meteorni kanal. V ceni zajeti vsi fazonski kosi, obbetoniranje priklopa z betonom C16/20, vsa pomožna dela, materiali in prenosi. Skladno z detajlom iz načrta. Obračun po dejanskih stroških. | kos | 8 |  | 0
2.9.18 | 6101 - Pregled in čiščenje kanala pred izvedbo preizkusa tesnosti. | m | 172.5 |  | 0
2.9.19 | 6102 - Preizkus tesnosti kanala po standardu SIST EN 1610 ali DIN 4033 - gravitacijski kanal. Vključno z vsemi dodatnimi in zaščitnimi deli. | m | 172.5 |  | 0
2.9.20 | 6105 - Pregled in snemanje s TV kamero vseh gravitacijskih kanalizacijskih cevi, jaškov in vseh cevnih odsekov. Snemanje kanala po standardu SIST EN 13508-2:2003 in skladno z nemškimi smernicami ATV-M 143-2. | m | 172.5 |  | 0
2.9.22 | 6201 - Izvedba križanja z obstoječim vodovodom. | kos | 2 |  | 0
2.9.23 | 6203 - Izvedba križanja z obstoječim podzemnim telekomunikacijskim vodom | kos | 2 |  | 0
2.9.24 | 6204 - Izvedba križanja z obstoječim podzemnim elektroenergetskim vodom | kos | 3 |  | 0
2.9.25 | 6207 - Izvedba križanja z obstoječim plinovodom. | kos | 1 |  | 0
2.9 | MK Trinkova ulica 2 |  |  |  | 0
2.10 | MK Trinkova ulica 3
2.10.1 | 1101 - Zakoličenje osi kanalizacije, z zavarovanjem osi in oznako revizijskih jaškov in vsa druga geodetska dela v času gradnje, ki so potrebna za nemoteno izvajanje del (smeri, višine, vmesne, začasne in končne zakoličbe…) | m1 | 65 |  | 0
2.10.2 | 1102 - Postavitev gradbenih profilov na vzpostavljeno os trase cevovoda, ter določitev nivoja za merjenje globine izkopa in polaganje cevovoda. | kom | 2 |  | 0
2.10.3 | 1201 - Priprava gradbišča, odstranitev eventuelnih ovir in utrditev delovnega platoja. Po končanih delih se gradbišče pospravi in vzpostavi v prvotno stanje. | m1 | 65 |  | 0
2.10.4 | 1202 - Vzdrževanje vseh prekopanih javnih površin v času od rušitve cestišča do vzpostavitve v prvotno stanje, ki zajema polivanje-protiprašna zaščito, dosip udarnih jam, izdelava nasipov za dostope do objektov, utrjevanje in planiranje vključno z dobavo materiala in delom. | m1 | 65 |  | 0
2.10.5 | 2109 - Strojni izkop jarka, skladno z določili geomehanskega poročila, globine 0-4m, v terenu III. kat. z nakladanjem na kamion in odvozom na začasno gradbeno deponijo do 4km, s stroškom začasne deponije. | m3 | 3.5 |  | 0
2.10.6 | 2110 - Strojni izkop jarka, skladno z določili geomehanskega poročila, globine 0-4m, v terenu III. kat. z nakladanjem na kamion in odvozom na trajno gradbeno deponijo, vključno s stroški deponije. | m3 | 209.3 |  | 0
2.10.7 | 2128 - Ročni izkop jarka globine 0 - 4 m, z nakladanjem na kamion in odvozom na trajno gradbeno deponijo do 2 km, vključno s stroški deponije. | m3 | 23.6 |  | 0
2.10.8 | 2202 - Ročno planiranje dna jarka s točnostjo +/- 3 cm po projektiranem padcu. | m2 | 84.6 |  | 0
2.10.9 | 2203 - Dobava in vgraditev peščenega materiala granulacije 8 do 16 mm za peščeno ležišče cevi (POSTELJICA) s sprotno višinsko kontrolo do predpisane kote dna cevi (30cm + D/10) z komprimacijo do stopnje 97% SPP (standardni Proctorjev preizkus), vključno z nabavo in transportom materiala. | m3 | 9.1 |  | 0
2.10.10 | 2204 - Dobava in vgraditev peščenega materiala granulacije 8 do 16 mm s komprimacijo, v coni cevovoda v debelini 30 cm nad temenom, s komprimacijo v plasteh po 20 cm, zbitost 95% po proctorju, vključno z nabavo in transportom materiala. | m3 | 64.2 |  | 0
2.10.11 | 2206 - Zasipavanje jarka z izkopanim materialom, s komprimiranjem v slojih po 30 cm, do 95 % zgoščenosti po standardnem Proctorjevem postopku, vključno z dovozom z začasne deponije. | m3 | 3.5 |  | 0
2.10.12 | 2207 - Nabava, dobava in vgraditev geotekstila za ločilno plast in ovijanje obsipa cevi, natezna trdnost 14 do 16 kN/m2, gostote minimalno 300 g/m2. V ceni so zajeti preklopi in ves potreben pritrdilni material. | m2 | 299.2 |  | 0
2.10.13 | 4101 - Nabava, dobava in montaža kanalizacijskih cevi DN 300 mm iz armiranega poliestra (GRP) izdelane po SIST EN 14364: 2013, nazivne togosti SN 10.000 N/m2, kompletno z potrebnimi spojkami. Cev ima na eni strani montirano spojko iz poliestra z EPDM tesnilom. Spoj (tesnilo) mora biti zaradi zagotovitve kvalitete spoja preizkušen skupaj s cevmi (certifikat). Notranji zaščitni sloj cevi iz čistega poliestra, brez polnila in ojačitve, mora imeti minimalno debelino 1,0 mm s ciljem doseganja tesnosti, kemijske in abrazijske obstojnosti in odpornosti na obrus pri visokotlačnem čiščenju. Vključen je tudi prevoz in prenos kanalizacijskih cevi iz deponije do mesta vgradnje. | m1 | 65 |  | 0
2.10.14 | 4202 - Nabava, dobava in montaža revizijskih jaškov iz armiranega poliestra po SIST EN 14364, min. SN 5.000 N/m2, komplet z izdelano muldo in priključnimi cevmi (vtok, Iztok). Premer jaška 1000mm, globina 1 - 2m, za priključno cev DN250mm. Minimalna debelina sten revizijskega jaška je 15mm. V ceni je vključena tudi izdelava AB temeljne plošče jaška debeline 20cm, iz betona C25/30. Jaški morajo biti izdelani po enaki tehnologiji kot kanalizacijske cevi. Vgradnja po detajlu. | kos | 2 |  | 0
2.10.15 | 5606 - Dobava in vgradnja LTŽ pokrova fi 600mm, skladno s SIST EN 124-1:2015 nosilnosti D 400 kN. Pokrov izveden na zaklep z odprtinami za zračenje. Tip Norinco, PAM ali enakovredno. Skupaj z razbremenilno AB ploščo za montažo na cev DN 1200 mm, ter vsemi potrebnimi deli in materiali. Vključno z AB vencem za vgradnjo LTŽ pokrova ter dobavo in vgrajevanjem betona C16/20 in vso potrebno armaturo za betoniranje pete revizijskih jaškov. | kos | 2 |  | 0
2.10.16 | 5801 - Izdelava odcepov za hišne priključke na proj. kanal, odcepi iz PVC cevi DN 160 SN8, po standardu EN1401-1 . Vključno z z izkopom in varovanjem gradbene jame, nakladanjem in odvozom na stalno deponijo, skupaj s stroški deponije. Vključno s planiranjem in utrjevanjem dna jarka,nabavo, dobavo in vgradnjo betona za izdelavo posteljice in obbetoniranjem cevi ter zasipom do kote terena (po detajlu). Posteljica in obsip se ob potrditvi geomehanika in projektanta priključka lahko izvede tudi iz peščenega materiala. Nabava, dobava in vgradnja novega zasipnega materiala. Vključno s črpanjem vode iz gradbene jame. Vključno z nabavo in položitvijo PVC cevi (z vsemi koleni in fazonskimi kosi) od odcepa do revizijskega jaška. Vključno z vzpostavitvijo prvotnega stanja. Pri izdelavi hišnega priključka so vključena vsa režijska dela, zakoličba, postavitev profilov, rezanje asfalta, rušenje asfalta, odstranjevanje tlakovcev, robnikov, izkop, križanje z obstoječimi komunalnimi vodi in ostala dela v povezavi s hišnimi priključki. Izvede se ureditev in vsi potrebni ukrepi pri križanju s komunalno infrastrukturo skladno z navodili upravljavcev. Vključno z izdelavo geodetskega posnetka v skladu z zahtevami upravljavca kanalizacijskega omrežja. Upoštevati načrt hišnega priključka. | kos | 2 |  | 0
2.10.17 | 5901 - Izdelava vtočnega jaška iz PVC cevi DN200mm, za priklop cestnih požiralnikov na projektiran meteorni kanal. V ceni zajeti vsi fazonski kosi, obbetoniranje priklopa z betonom C16/20, vsa pomožna dela, materiali in prenosi. Skladno z detajlom iz načrta. Obračun po dejanskih stroških. | kos | 1 |  | 0
2.10.18 | 6101 - Pregled in čiščenje kanala pred izvedbo preizkusa tesnosti. | m | 65 |  | 0
2.10.19 | 6102 - Preizkus tesnosti kanala po standardu SIST EN 1610 ali DIN 4033 - gravitacijski kanal. Vključno z vsemi dodatnimi in zaščitnimi deli. | m | 65 |  | 0
2.10.20 | 6105 - Pregled in snemanje s TV kamero vseh gravitacijskih kanalizacijskih cevi, jaškov in vseh cevnih odsekov. Snemanje kanala po standardu SIST EN 13508-2:2003 in skladno z nemškimi smernicami ATV-M 143-2. | m | 65 |  | 0
2.10.21 | 6207 - Izvedba križanja z obstoječim plinovodom. | kos | 1 |  | 0
2.10 | MK Trinkova ulica 3 |  |  |  | 0
2.11 | MK Švarova ulica
2.11.1 | 1101 - Zakoličenje osi kanalizacije, z zavarovanjem osi in oznako revizijskih jaškov in vsa druga geodetska dela v času gradnje, ki so potrebna za nemoteno izvajanje del (smeri, višine, vmesne, začasne in končne zakoličbe…) | m1 | 59.4 |  | 0
2.11.2 | 1102 - Postavitev gradbenih profilov na vzpostavljeno os trase cevovoda, ter določitev nivoja za merjenje globine izkopa in polaganje cevovoda. | kom | 3 |  | 0
2.11.3 | 1201 - Priprava gradbišča, odstranitev eventuelnih ovir in utrditev delovnega platoja. Po končanih delih se gradbišče pospravi in vzpostavi v prvotno stanje. | m1 | 59.4 |  | 0
2.11.4 | 1202 - Vzdrževanje vseh prekopanih javnih površin v času od rušitve cestišča do vzpostavitve v prvotno stanje, ki zajema polivanje-protiprašna zaščito, dosip udarnih jam, izdelava nasipov za dostope do objektov, utrjevanje in planiranje vključno z dobavo materiala in delom. | m1 | 59.4 |  | 0
2.11.5 | 2110 - Strojni izkop jarka, skladno z določili geomehanskega poročila, globine 0-4m, v terenu III. kat. z nakladanjem na kamion in odvozom na trajno gradbeno deponijo, vključno s stroški deponije. | m3 | 182.8 |  | 0
2.11.6 | 2128 - Ročni izkop jarka globine 0 - 4 m, z nakladanjem na kamion in odvozom na trajno gradbeno deponijo do 2 km, vključno s stroški deponije. | m3 | 20.3 |  | 0
2.11.7 | 2202 - Ročno planiranje dna jarka s točnostjo +/- 3 cm po projektiranem padcu. | m2 | 77.3 |  | 0
2.11.8 | 2203 - Dobava in vgraditev peščenega materiala granulacije 8 do 16 mm za peščeno ležišče cevi (POSTELJICA) s sprotno višinsko kontrolo do predpisane kote dna cevi (30cm + D/10) z komprimacijo do stopnje 97% SPP (standardni Proctorjev preizkus), vključno z nabavo in transportom materiala. | m3 | 8.3 |  | 0
2.11.9 | 2204 - Dobava in vgraditev peščenega materiala granulacije 8 do 16 mm s komprimacijo, v coni cevovoda v debelini 30 cm nad temenom, s komprimacijo v plasteh po 20 cm, zbitost 95% po proctorju, vključno z nabavo in transportom materiala. | m3 | 58.6 |  | 0
2.11.10 | 2207 - Nabava, dobava in vgraditev geotekstila za ločilno plast in ovijanje obsipa cevi, natezna trdnost 14 do 16 kN/m2, gostote minimalno 300 g/m2. V ceni so zajeti preklopi in ves potreben pritrdilni material. | m2 | 273.4 |  | 0
2.11.11 | 4101 - Nabava, dobava in montaža kanalizacijskih cevi DN 300 mm iz armiranega poliestra (GRP) izdelane po SIST EN 14364: 2013, nazivne togosti SN 10.000 N/m2, kompletno z potrebnimi spojkami. Cev ima na eni strani montirano spojko iz poliestra z EPDM tesnilom. Spoj (tesnilo) mora biti zaradi zagotovitve kvalitete spoja preizkušen skupaj s cevmi (certifikat). Notranji zaščitni sloj cevi iz čistega poliestra, brez polnila in ojačitve, mora imeti minimalno debelino 1,0 mm s ciljem doseganja tesnosti, kemijske in abrazijske obstojnosti in odpornosti na obrus pri visokotlačnem čiščenju. Vključen je tudi prevoz in prenos kanalizacijskih cevi iz deponije do mesta vgradnje. | m1 | 59.4 |  | 0
2.11.12 | 4202 - Nabava, dobava in montaža revizijskih jaškov iz armiranega poliestra po SIST EN 14364, min. SN 5.000 N/m2, komplet z izdelano muldo in priključnimi cevmi (vtok, Iztok). Premer jaška 1000mm, globina 1 - 2m, za priključno cev DN250mm. Minimalna debelina sten revizijskega jaška je 15mm. V ceni je vključena tudi izdelava AB temeljne plošče jaška debeline 20cm, iz betona C25/30. Jaški morajo biti izdelani po enaki tehnologiji kot kanalizacijske cevi. Vgradnja po detajlu. | kos | 3 |  | 0
2.11.13 | 5606 - Dobava in vgradnja LTŽ pokrova fi 600mm, skladno s SIST EN 124-1:2015 nosilnosti D 400 kN. Pokrov izveden na zaklep z odprtinami za zračenje. Tip Norinco, PAM ali enakovredno. Skupaj z razbremenilno AB ploščo za montažo na cev DN 1200 mm, ter vsemi potrebnimi deli in materiali. Vključno z AB vencem za vgradnjo LTŽ pokrova ter dobavo in vgrajevanjem betona C16/20 in vso potrebno armaturo za betoniranje pete revizijskih jaškov. | kos | 3 |  | 0
2.11.14 | 5801 - Izdelava odcepov za hišne priključke na proj. kanal, odcepi iz PVC cevi DN 160 SN8, po standardu EN1401-1 . Vključno z z izkopom in varovanjem gradbene jame, nakladanjem in odvozom na stalno deponijo, skupaj s stroški deponije. Vključno s planiranjem in utrjevanjem dna jarka,nabavo, dobavo in vgradnjo betona za izdelavo posteljice in obbetoniranjem cevi ter zasipom do kote terena (po detajlu). Posteljica in obsip se ob potrditvi geomehanika in projektanta priključka lahko izvede tudi iz peščenega materiala. Nabava, dobava in vgradnja novega zasipnega materiala. Vključno s črpanjem vode iz gradbene jame. Vključno z nabavo in položitvijo PVC cevi (z vsemi koleni in fazonskimi kosi) od odcepa do revizijskega jaška. Vključno z vzpostavitvijo prvotnega stanja. Pri izdelavi hišnega priključka so vključena vsa režijska dela, zakoličba, postavitev profilov, rezanje asfalta, rušenje asfalta, odstranjevanje tlakovcev, robnikov, izkop, križanje z obstoječimi komunalnimi vodi in ostala dela v povezavi s hišnimi priključki. Izvede se ureditev in vsi potrebni ukrepi pri križanju s komunalno infrastrukturo skladno z navodili upravljavcev. Vključno z izdelavo geodetskega posnetka v skladu z zahtevami upravljavca kanalizacijskega omrežja. Upoštevati načrt hišnega priključka. | kos | 2 |  | 0
2.11.15 | 5901 - Izdelava vtočnega jaška iz PVC cevi DN200mm, za priklop cestnih požiralnikov na projektiran meteorni kanal. V ceni zajeti vsi fazonski kosi, obbetoniranje priklopa z betonom C16/20, vsa pomožna dela, materiali in prenosi. Skladno z detajlom iz načrta. Obračun po dejanskih stroških. | kos | 2 |  | 0
2.11.16 | 6101 - Pregled in čiščenje kanala pred izvedbo preizkusa tesnosti. | m | 59.4 |  | 0
2.11.17 | 6102 - Preizkus tesnosti kanala po standardu SIST EN 1610 ali DIN 4033 - gravitacijski kanal. Vključno z vsemi dodatnimi in zaščitnimi deli. | m | 59.4 |  | 0
2.11.18 | 6105 - Pregled in snemanje s TV kamero vseh gravitacijskih kanalizacijskih cevi, jaškov in vseh cevnih odsekov. Snemanje kanala po standardu SIST EN 13508-2:2003 in skladno z nemškimi smernicami ATV-M 143-2. | m | 59.4 |  | 0
2.11.19 | 6203 - Izvedba križanja z obstoječim podzemnim telekomunikacijskim vodom | kos | 2 |  | 0
2.1.20 | 6204 - Izvedba križanja z obstoječim podzemnim elektroenergetskim vodom | kos | 2 |  | 0
2.11.21 | 6207 - Izvedba križanja z obstoječim plinovodom. | kos | 2 |  | 0
2.11 | MK Švarova ulica |  |  |  | 0
2.12 | Kozarska cesta
2.12.1 | 1101 - Zakoličenje osi kanalizacije, z zavarovanjem osi in oznako revizijskih jaškov in vsa druga geodetska dela v času gradnje, ki so potrebna za nemoteno izvajanje del (smeri, višine, vmesne, začasne in končne zakoličbe…) | m1 | 259.3 |  | 0
2.12.2 | 1102 - Postavitev gradbenih profilov na vzpostavljeno os trase cevovoda, ter določitev nivoja za merjenje globine izkopa in polaganje cevovoda. | kom | 12 |  | 0
2.12.3 | 1201 - Priprava gradbišča, odstranitev eventuelnih ovir in utrditev delovnega platoja. Po končanih delih se gradbišče pospravi in vzpostavi v prvotno stanje. | m1 | 259.3 |  | 0
2.12.4 | 1202 - Vzdrževanje vseh prekopanih javnih površin v času od rušitve cestišča do vzpostavitve v prvotno stanje, ki zajema polivanje-protiprašna zaščito, dosip udarnih jam, izdelava nasipov za dostope do objektov, utrjevanje in planiranje vključno z dobavo materiala in delom. | m1 | 259.3 |  | 0
2.12.5 | 2109 - Strojni izkop jarka, skladno z določili geomehanskega poročila, globine 0-4m, v terenu III. kat. z nakladanjem na kamion in odvozom na začasno gradbeno deponijo do 4km, s stroškom začasne deponije. | m3 | 278.9 |  | 0
2.12.6 | 2110 - Strojni izkop jarka, skladno z določili geomehanskega poročila, globine 0-4m, v terenu III. kat. z nakladanjem na kamion in odvozom na trajno gradbeno deponijo, vključno s stroški deponije. | m3 | 947.3 |  | 0
2.12.7 | 2128 - Ročni izkop jarka globine 0 - 4 m, z nakladanjem na kamion in odvozom na trajno gradbeno deponijo do 2 km, vključno s stroški deponije. | m3 | 136.2 |  | 0
2.12.8 | 2202 - Ročno planiranje dna jarka s točnostjo +/- 3 cm po projektiranem padcu. | m2 | 247.6 |  | 0
2.12.9 | 2203 - Dobava in vgraditev peščenega materiala granulacije 8 do 16 mm za peščeno ležišče cevi (POSTELJICA) s sprotno višinsko kontrolo do predpisane kote dna cevi (30cm + D/10) z komprimacijo do stopnje 97% SPP (standardni Proctorjev preizkus), vključno z nabavo in transportom materiala. | m3 | 27.4 |  | 0
2.12.10 | 2204 - Dobava in vgraditev peščenega materiala granulacije 8 do 16 mm s komprimacijo, v coni cevovoda v debelini 30 cm nad temenom, s komprimacijo v plasteh po 20 cm, zbitost 95% po proctorju, vključno z nabavo in transportom materiala. | m3 | 280.1 |  | 0
2.12.11 | 2206 - Zasipavanje jarka z izkopanim materialom, s komprimiranjem v slojih po 30 cm, do 95 % zgoščenosti po standardnem Proctorjevem postopku, vključno z dovozom z začasne deponije. | m3 | 278.9 |  | 0
2.12.12 | 2207 - Nabava, dobava in vgraditev geotekstila za ločilno plast in ovijanje obsipa cevi, natezna trdnost 14 do 16 kN/m2, gostote minimalno 300 g/m2. V ceni so zajeti preklopi in ves potreben pritrdilni material. | m2 | 1193 |  | 0
2.12.13 | 4101 - Nabava, dobava in montaža kanalizacijskih cevi DN 300 mm iz armiranega poliestra (GRP) izdelane po SIST EN 14364: 2013, nazivne togosti SN 10.000 N/m2, kompletno z potrebnimi spojkami. Cev ima na eni strani montirano spojko iz poliestra z EPDM tesnilom. Spoj (tesnilo) mora biti zaradi zagotovitve kvalitete spoja preizkušen skupaj s cevmi (certifikat). Notranji zaščitni sloj cevi iz čistega poliestra, brez polnila in ojačitve, mora imeti minimalno debelino 1,0 mm s ciljem doseganja tesnosti, kemijske in abrazijske obstojnosti in odpornosti na obrus pri visokotlačnem čiščenju. Vključen je tudi prevoz in prenos kanalizacijskih cevi iz deponije do mesta vgradnje. | m1 | 165.8 |  | 0
2.12.14 | 4105 - Nabava, dobava in montaža kanalizacijskih cevi DN 400 mm iz armiranega poliestra (GRP) izdelane po SIST EN 14364: 2013, nazivne togosti SN 10.000 N/m2, kompletno z potrebnimi spojkami. Cev ima na eni strani montirano spojko iz poliestra z EPDM tesnilom. Spoj (tesnilo) mora biti zaradi zagotovitve kvalitete spoja preizkušen skupaj s cevmi (certifikat). Notranji zaščitni sloj cevi iz čistega poliestra, brez polnila in ojačitve, mora imeti minimalno debelino 1,0 mm s ciljem doseganja tesnosti, kemijske in abrazijske obstojnosti in odpornosti na obrus pri visokotlačnem čiščenju. Vključen je tudi prevoz in prenos kanalizacijskih cevi iz deponije do mesta vgradnje. | m1 | 83.1 |  | 0
2.12.15 | 4106 - Nabava, dobava in montaža kanalizacijskih cevi DN 500 mm iz armiranega poliestra (GRP) izdelane po SIST EN 14364: 2013, nazivne togosti SN 10.000 N/m2, kompletno z potrebnimi spojkami. Cev ima na eni strani montirano spojko iz poliestra z EPDM tesnilom. Spoj (tesnilo) mora biti zaradi zagotovitve kvalitete spoja preizkušen skupaj s cevmi (certifikat). Notranji zaščitni sloj cevi iz čistega poliestra, brez polnila in ojačitve, mora imeti minimalno debelino 1,0 mm s ciljem doseganja tesnosti, kemijske in abrazijske obstojnosti in odpornosti na obrus pri visokotlačnem čiščenju. Vključen je tudi prevoz in prenos kanalizacijskih cevi iz deponije do mesta vgradnje. | m1 | 10.5 |  | 0
2.12.16 | 4202 - Nabava, dobava in montaža revizijskih jaškov iz armiranega poliestra po SIST EN 14364, min. SN 5.000 N/m2, komplet z izdelano muldo in priključnimi cevmi (vtok, Iztok). Premer jaška 1000mm, globina 1 - 2m, za priključno cev DN250mm. Minimalna debelina sten revizijskega jaška je 15mm. V ceni je vključena tudi izdelava AB temeljne plošče jaška debeline 20cm, iz betona C25/30. Jaški morajo biti izdelani po enaki tehnologiji kot kanalizacijske cevi. Vgradnja po detajlu. | kos | 4 |  | 0
2.12.17 | 5202 - Nabava, dobava in montaža revizijskih jaškov iz armiranega poliestra po SIST EN 14364, min. SN 5.000 N/m2, komplet z izdelano muldo in priključnimi cevmi (vtok, Iztok). Premer jaška 1000mm, globina 2 - 3m, za priključno cev DN250mm. Minimalna debelina sten revizijskega jaška je 15mm. V ceni je vključena tudi izdelava AB temeljne plošče jaška debeline 20cm, iz betona C25/30. Jaški morajo biti izdelani po enaki tehnologiji kot kanalizacijske cevi. Vgradnja po detajlu. | kos | 8 |  | 0
2.12.18 | 5606 - Dobava in vgradnja LTŽ pokrova fi 600mm, skladno s SIST EN 124-1:2015 nosilnosti D 400 kN. Pokrov izveden na zaklep z odprtinami za zračenje. Tip Norinco, PAM ali enakovredno. Skupaj z razbremenilno AB ploščo za montažo na cev DN 1200 mm, ter vsemi potrebnimi deli in materiali. Vključno z AB vencem za vgradnjo LTŽ pokrova ter dobavo in vgrajevanjem betona C16/20 in vso potrebno armaturo za betoniranje pete revizijskih jaškov. | kos | 12 |  | 0
2.12.19 | 5801 - Izdelava odcepov za hišne priključke na proj. kanal, odcepi iz PVC cevi DN 160 SN8, po standardu EN1401-1 . Vključno z z izkopom in varovanjem gradbene jame, nakladanjem in odvozom na stalno deponijo, skupaj s stroški deponije. Vključno s planiranjem in utrjevanjem dna jarka,nabavo, dobavo in vgradnjo betona za izdelavo posteljice in obbetoniranjem cevi ter zasipom do kote terena (po detajlu). Posteljica in obsip se ob potrditvi geomehanika in projektanta priključka lahko izvede tudi iz peščenega materiala. Nabava, dobava in vgradnja novega zasipnega materiala. Vključno s črpanjem vode iz gradbene jame. Vključno z nabavo in položitvijo PVC cevi (z vsemi koleni in fazonskimi kosi) od odcepa do revizijskega jaška. Vključno z vzpostavitvijo prvotnega stanja. Pri izdelavi hišnega priključka so vključena vsa režijska dela, zakoličba, postavitev profilov, rezanje asfalta, rušenje asfalta, odstranjevanje tlakovcev, robnikov, izkop, križanje z obstoječimi komunalnimi vodi in ostala dela v povezavi s hišnimi priključki. Izvede se ureditev in vsi potrebni ukrepi pri križanju s komunalno infrastrukturo skladno z navodili upravljavcev. Vključno z izdelavo geodetskega posnetka v skladu z zahtevami upravljavca kanalizacijskega omrežja. Upoštevati načrt hišnega priključka. | kos | 17 |  | 0
2.12.20 | 5901 - Izdelava vtočnega jaška iz PVC cevi DN200mm, za priklop cestnih požiralnikov na projektiran meteorni kanal. V ceni zajeti vsi fazonski kosi, obbetoniranje priklopa z betonom C16/20, vsa pomožna dela, materiali in prenosi. Skladno z detajlom iz načrta. Obračun po dejanskih stroških. | kos | 10 |  | 0
2.12.21 | 6101 - Pregled in čiščenje kanala pred izvedbo preizkusa tesnosti. | m | 259.3 |  | 0
2.12.22 | 6102 - Preizkus tesnosti kanala po standardu SIST EN 1610 ali DIN 4033 - gravitacijski kanal. Vključno z vsemi dodatnimi in zaščitnimi deli. | m | 259.3 |  | 0
2.12.23 | 6105 - Pregled in snemanje s TV kamero vseh gravitacijskih kanalizacijskih cevi, jaškov in vseh cevnih odsekov. Snemanje kanala po standardu SIST EN 13508-2:2003 in skladno z nemškimi smernicami ATV-M 143-2. | m | 259.3 |  | 0
2.12.24 | 6201 - Izvedba križanja z obstoječim vodovodom. | kos | 2 |  | 0
2.12.25 | 6203 - Izvedba križanja z obstoječim podzemnim telekomunikacijskim vodom | kos | 2 |  | 0
2.12.26 | 6207 - Izvedba križanja z obstoječim plinovodom. | kos | 4 |  | 0
2.12 | Kozarska cesta |  |  |  | 0
2.13 | Cesta Dolomitskega odreda 2
2.13.1 | 1101 - Zakoličenje osi kanalizacije, z zavarovanjem osi in oznako revizijskih jaškov in vsa druga geodetska dela v času gradnje, ki so potrebna za nemoteno izvajanje del (smeri, višine, vmesne, začasne in končne zakoličbe…) | m1 | 141.8 |  | 0
2.13.2 | 1102 - Postavitev gradbenih profilov na vzpostavljeno os trase cevovoda, ter določitev nivoja za merjenje globine izkopa in polaganje cevovoda. | kom | 6 |  | 0
2.13.3 | 1201 - Priprava gradbišča, odstranitev eventuelnih ovir in utrditev delovnega platoja. Po končanih delih se gradbišče pospravi in vzpostavi v prvotno stanje. | m1 | 141.8 |  | 0
2.13.4 | 1202 - Vzdrževanje vseh prekopanih javnih površin v času od rušitve cestišča do vzpostavitve v prvotno stanje, ki zajema polivanje-protiprašna zaščito, dosip udarnih jam, izdelava nasipov za dostope do objektov, utrjevanje in planiranje vključno z dobavo materiala in delom. | m1 | 141.8 |  | 0
2.13.5 | 2110 - Strojni izkop jarka, skladno z določili geomehanskega poročila, globine 0-4m, v terenu III. kat. z nakladanjem na kamion in odvozom na trajno gradbeno deponijo, vključno s stroški deponije. | m3 | 446 |  | 0
2.13.6 | 2128 - Ročni izkop jarka globine 0 - 4 m, z nakladanjem na kamion in odvozom na trajno gradbeno deponijo do 2 km, vključno s stroški deponije. | m3 | 49.6 |  | 0
2.13.7 | 2202 - Ročno planiranje dna jarka s točnostjo +/- 3 cm po projektiranem padcu. | m2 | 184.3 |  | 0
2.13.8 | 2203 - Dobava in vgraditev peščenega materiala granulacije 8 do 16 mm za peščeno ležišče cevi (POSTELJICA) s sprotno višinsko kontrolo do predpisane kote dna cevi (30cm + D/10) z komprimacijo do stopnje 97% SPP (standardni Proctorjev preizkus), vključno z nabavo in transportom materiala. | m3 | 19.9 |  | 0
2.13.9 | 2204 - Dobava in vgraditev peščenega materiala granulacije 8 do 16 mm s komprimacijo, v coni cevovoda v debelini 30 cm nad temenom, s komprimacijo v plasteh po 20 cm, zbitost 95% po proctorju, vključno z nabavo in transportom materiala. | m3 | 139.8 |  | 0
2.13.10 | 2207 - Nabava, dobava in vgraditev geotekstila za ločilno plast in ovijanje obsipa cevi, natezna trdnost 14 do 16 kN/m2, gostote minimalno 300 g/m2. V ceni so zajeti preklopi in ves potreben pritrdilni material. | m2 | 652.1 |  | 0
2.13.11 | 4101 - Nabava, dobava in montaža kanalizacijskih cevi DN 300 mm iz armiranega poliestra (GRP) izdelane po SIST EN 14364: 2013, nazivne togosti SN 10.000 N/m2, kompletno z potrebnimi spojkami. Cev ima na eni strani montirano spojko iz poliestra z EPDM tesnilom. Spoj (tesnilo) mora biti zaradi zagotovitve kvalitete spoja preizkušen skupaj s cevmi (certifikat). Notranji zaščitni sloj cevi iz čistega poliestra, brez polnila in ojačitve, mora imeti minimalno debelino 1,0 mm s ciljem doseganja tesnosti, kemijske in abrazijske obstojnosti in odpornosti na obrus pri visokotlačnem čiščenju. Vključen je tudi prevoz in prenos kanalizacijskih cevi iz deponije do mesta vgradnje. | m1 | 141.8 |  | 0
2.13.12 | 4202 - Nabava, dobava in montaža revizijskih jaškov iz armiranega poliestra po SIST EN 14364, min. SN 5.000 N/m2, komplet z izdelano muldo in priključnimi cevmi (vtok, Iztok). Premer jaška 1000mm, globina 1 - 2m, za priključno cev DN250mm. Minimalna debelina sten revizijskega jaška je 15mm. V ceni je vključena tudi izdelava AB temeljne plošče jaška debeline 20cm, iz betona C25/30. Jaški morajo biti izdelani po enaki tehnologiji kot kanalizacijske cevi. Vgradnja po detajlu. | kos | 4 |  | 0
2.13.13 | 5117 - Nabava, dobava in montaža revizijskih kaskadnih jaškov iz armiranega poliestra po SIST EN 14 364: 2013, komplet z izdelano muldo. Premer jaška 1000mm, globina 2 - 3 m. Minimalna debelina sten revizijskega kaskadnega jaška je 8mm. V ceni je vključena tudi izdelava AB temeljne plošče jaška debeline 20cm, iz betona C25/30. | kos | 2 |  | 0
2.13.14 | 5606 - Dobava in vgradnja LTŽ pokrova fi 600mm, skladno s SIST EN 124-1:2015 nosilnosti D 400 kN. Pokrov izveden na zaklep z odprtinami za zračenje. Tip Norinco, PAM ali enakovredno. Skupaj z razbremenilno AB ploščo za montažo na cev DN 1200 mm, ter vsemi potrebnimi deli in materiali. Vključno z AB vencem za vgradnjo LTŽ pokrova ter dobavo in vgrajevanjem betona C16/20 in vso potrebno armaturo za betoniranje pete revizijskih jaškov. | kos | 6 |  | 0
2.13.15 | 5801 - Izdelava odcepov za hišne priključke na proj. kanal, odcepi iz PVC cevi DN 160 SN8, po standardu EN1401-1 . Vključno z z izkopom in varovanjem gradbene jame, nakladanjem in odvozom na stalno deponijo, skupaj s stroški deponije. Vključno s planiranjem in utrjevanjem dna jarka,nabavo, dobavo in vgradnjo betona za izdelavo posteljice in obbetoniranjem cevi ter zasipom do kote terena (po detajlu). Posteljica in obsip se ob potrditvi geomehanika in projektanta priključka lahko izvede tudi iz peščenega materiala. Nabava, dobava in vgradnja novega zasipnega materiala. Vključno s črpanjem vode iz gradbene jame. Vključno z nabavo in položitvijo PVC cevi (z vsemi koleni in fazonskimi kosi) od odcepa do revizijskega jaška. Vključno z vzpostavitvijo prvotnega stanja. Pri izdelavi hišnega priključka so vključena vsa režijska dela, zakoličba, postavitev profilov, rezanje asfalta, rušenje asfalta, odstranjevanje tlakovcev, robnikov, izkop, križanje z obstoječimi komunalnimi vodi in ostala dela v povezavi s hišnimi priključki. Izvede se ureditev in vsi potrebni ukrepi pri križanju s komunalno infrastrukturo skladno z navodili upravljavcev. Vključno z izdelavo geodetskega posnetka v skladu z zahtevami upravljavca kanalizacijskega omrežja. Upoštevati načrt hišnega priključka. | kos | 1 |  | 0
2.13.16 | 6101 - Pregled in čiščenje kanala pred izvedbo preizkusa tesnosti. | m | 141.8 |  | 0
2.13.17 | 6102 - Preizkus tesnosti kanala po standardu SIST EN 1610 ali DIN 4033 - gravitacijski kanal. Vključno z vsemi dodatnimi in zaščitnimi deli. | m | 141.8 |  | 0
2.13.18 | 6105 - Pregled in snemanje s TV kamero vseh gravitacijskih kanalizacijskih cevi, jaškov in vseh cevnih odsekov. Snemanje kanala po standardu SIST EN 13508-2:2003 in skladno z nemškimi smernicami ATV-M 143-2. | m | 141.8 |  | 0
2.13.19 | 6203 - Izvedba križanja z obstoječim podzemnim telekomunikacijskim vodom | kos | 5 |  | 0
2.13.20 | 6204 - Izvedba križanja z obstoječim podzemnim elektroenergetskim vodom | kos | 1 |  | 0
2.13.21 | 6207 - Izvedba križanja z obstoječim plinovodom. | kos | 1 |  | 0
2.13 | Cesta Dolomitskega odreda 2 |  |  |  | 0
2.14 | Španova pot 1
2.14.1 | 1101 - Zakoličenje osi kanalizacije, z zavarovanjem osi in oznako revizijskih jaškov in vsa druga geodetska dela v času gradnje, ki so potrebna za nemoteno izvajanje del (smeri, višine, vmesne, začasne in končne zakoličbe…) | m1 | 108.2 |  | 0
2.14.2 | 1102 - Postavitev gradbenih profilov na vzpostavljeno os trase cevovoda, ter določitev nivoja za merjenje globine izkopa in polaganje cevovoda. | kom | 4 |  | 0
2.14.3 | 1201 - Priprava gradbišča, odstranitev eventuelnih ovir in utrditev delovnega platoja. Po končanih delih se gradbišče pospravi in vzpostavi v prvotno stanje. | m1 | 108.2 |  | 0
2.14.4 | 1202 - Vzdrževanje vseh prekopanih javnih površin v času od rušitve cestišča do vzpostavitve v prvotno stanje, ki zajema polivanje-protiprašna zaščito, dosip udarnih jam, izdelava nasipov za dostope do objektov, utrjevanje in planiranje vključno z dobavo materiala in delom. | m1 | 108.2 |  | 0
2.14.5 | 2109 - Strojni izkop jarka, skladno z določili geomehanskega poročila, globine 0-4m, v terenu III. kat. z nakladanjem na kamion in odvozom na začasno gradbeno deponijo do 4km, s stroškom začasne deponije. | m3 | 50.5 |  | 0
2.14.6 | 2110 - Strojni izkop jarka, skladno z določili geomehanskega poročila, globine 0-4m, v terenu III. kat. z nakladanjem na kamion in odvozom na trajno gradbeno deponijo, vključno s stroški deponije. | m3 | 360.9 |  | 0
2.14.7 | 2128 - Ročni izkop jarka globine 0 - 4 m, z nakladanjem na kamion in odvozom na trajno gradbeno deponijo do 2 km, vključno s stroški deponije. | m3 | 45.7 |  | 0
2.14.8 | 2202 - Ročno planiranje dna jarka s točnostjo +/- 3 cm po projektiranem padcu. | m2 | 140.6 |  | 0
2.14.9 | 2203 - Dobava in vgraditev peščenega materiala granulacije 8 do 16 mm za peščeno ležišče cevi (POSTELJICA) s sprotno višinsko kontrolo do predpisane kote dna cevi (30cm + D/10) z komprimacijo do stopnje 97% SPP (standardni Proctorjev preizkus), vključno z nabavo in transportom materiala. | m3 | 15.1 |  | 0
2.14.10 | 2204 - Dobava in vgraditev peščenega materiala granulacije 8 do 16 mm s komprimacijo, v coni cevovoda v debelini 30 cm nad temenom, s komprimacijo v plasteh po 20 cm, zbitost 95% po proctorju, vključno z nabavo in transportom materiala. | m3 | 106.7 |  | 0
2.14.11 | 2206 - Zasipavanje jarka z izkopanim materialom, s komprimiranjem v slojih po 30 cm, do 95 % zgoščenosti po standardnem Proctorjevem postopku, vključno z dovozom z začasne deponije. | m3 | 50.5 |  | 0
2.14.12 | 2207 - Nabava, dobava in vgraditev geotekstila za ločilno plast in ovijanje obsipa cevi, natezna trdnost 14 do 16 kN/m2, gostote minimalno 300 g/m2. V ceni so zajeti preklopi in ves potreben pritrdilni material. | m2 | 497.6 |  | 0
2.14.13 | 4101 - Nabava, dobava in montaža kanalizacijskih cevi DN 300 mm iz armiranega poliestra (GRP) izdelane po SIST EN 14364: 2013, nazivne togosti SN 10.000 N/m2, kompletno z potrebnimi spojkami. Cev ima na eni strani montirano spojko iz poliestra z EPDM tesnilom. Spoj (tesnilo) mora biti zaradi zagotovitve kvalitete spoja preizkušen skupaj s cevmi (certifikat). Notranji zaščitni sloj cevi iz čistega poliestra, brez polnila in ojačitve, mora imeti minimalno debelino 1,0 mm s ciljem doseganja tesnosti, kemijske in abrazijske obstojnosti in odpornosti na obrus pri visokotlačnem čiščenju. Vključen je tudi prevoz in prenos kanalizacijskih cevi iz deponije do mesta vgradnje. | m1 | 108.2 |  | 0
2.14.14 | 4202 - Nabava, dobava in montaža revizijskih jaškov iz armiranega poliestra po SIST EN 14364, min. SN 5.000 N/m2, komplet z izdelano muldo in priključnimi cevmi (vtok, Iztok). Premer jaška 1000mm, globina 1 - 2m, za priključno cev DN250mm. Minimalna debelina sten revizijskega jaška je 15mm. V ceni je vključena tudi izdelava AB temeljne plošče jaška debeline 20cm, iz betona C25/30. Jaški morajo biti izdelani po enaki tehnologiji kot kanalizacijske cevi. Vgradnja po detajlu. | kos | 4 |  | 0
2.14.15 | 5606 - Dobava in vgradnja LTŽ pokrova fi 600mm, skladno s SIST EN 124-1:2015 nosilnosti D 400 kN. Pokrov izveden na zaklep z odprtinami za zračenje. Tip Norinco, PAM ali enakovredno. Skupaj z razbremenilno AB ploščo za montažo na cev DN 1200 mm, ter vsemi potrebnimi deli in materiali. Vključno z AB vencem za vgradnjo LTŽ pokrova ter dobavo in vgrajevanjem betona C16/20 in vso potrebno armaturo za betoniranje pete revizijskih jaškov. | kos | 4 |  | 0
2.14.16 | 5801 - Izdelava odcepov za hišne priključke na proj. kanal, odcepi iz PVC cevi DN 160 SN8, po standardu EN1401-1 . Vključno z z izkopom in varovanjem gradbene jame, nakladanjem in odvozom na stalno deponijo, skupaj s stroški deponije. Vključno s planiranjem in utrjevanjem dna jarka,nabavo, dobavo in vgradnjo betona za izdelavo posteljice in obbetoniranjem cevi ter zasipom do kote terena (po detajlu). Posteljica in obsip se ob potrditvi geomehanika in projektanta priključka lahko izvede tudi iz peščenega materiala. Nabava, dobava in vgradnja novega zasipnega materiala. Vključno s črpanjem vode iz gradbene jame. Vključno z nabavo in položitvijo PVC cevi (z vsemi koleni in fazonskimi kosi) od odcepa do revizijskega jaška. Vključno z vzpostavitvijo prvotnega stanja. Pri izdelavi hišnega priključka so vključena vsa režijska dela, zakoličba, postavitev profilov, rezanje asfalta, rušenje asfalta, odstranjevanje tlakovcev, robnikov, izkop, križanje z obstoječimi komunalnimi vodi in ostala dela v povezavi s hišnimi priključki. Izvede se ureditev in vsi potrebni ukrepi pri križanju s komunalno infrastrukturo skladno z navodili upravljavcev. Vključno z izdelavo geodetskega posnetka v skladu z zahtevami upravljavca kanalizacijskega omrežja. Upoštevati načrt hišnega priključka. | kos | 5 |  | 0
2.14.17 | 5901 - Izdelava vtočnega jaška iz PVC cevi DN200mm, za priklop cestnih požiralnikov na projektiran meteorni kanal. V ceni zajeti vsi fazonski kosi, obbetoniranje priklopa z betonom C16/20, vsa pomožna dela, materiali in prenosi. Skladno z detajlom iz načrta. Obračun po dejanskih stroških. | kos | 2 |  | 0
2.14.18 | 6101 - Pregled in čiščenje kanala pred izvedbo preizkusa tesnosti. | m | 108.2 |  | 0
2.14.19 | 6102 - Preizkus tesnosti kanala po standardu SIST EN 1610 ali DIN 4033 - gravitacijski kanal. Vključno z vsemi dodatnimi in zaščitnimi deli. | m | 108.2 |  | 0
2.14.20 | 6105 - Pregled in snemanje s TV kamero vseh gravitacijskih kanalizacijskih cevi, jaškov in vseh cevnih odsekov. Snemanje kanala po standardu SIST EN 13508-2:2003 in skladno z nemškimi smernicami ATV-M 143-2. | m | 108.2 |  | 0
2.14.21 | 6207 - Izvedba križanja z obstoječim plinovodom. | kos | 1 |  | 0
2.14 | Španova pot 1 |  |  |  | 0
2.15 | Španova pot 2
2.15.1 | 1101 - Zakoličenje osi kanalizacije, z zavarovanjem osi in oznako revizijskih jaškov in vsa druga geodetska dela v času gradnje, ki so potrebna za nemoteno izvajanje del (smeri, višine, vmesne, začasne in končne zakoličbe…) | m1 | 51.2 |  | 0
2.15.2 | 1102 - Postavitev gradbenih profilov na vzpostavljeno os trase cevovoda, ter določitev nivoja za merjenje globine izkopa in polaganje cevovoda. | kom | 3 |  | 0
2.15.3 | 1201 - Priprava gradbišča, odstranitev eventuelnih ovir in utrditev delovnega platoja. Po končanih delih se gradbišče pospravi in vzpostavi v prvotno stanje. | m1 | 51.2 |  | 0
2.15.4 | 1202 - Vzdrževanje vseh prekopanih javnih površin v času od rušitve cestišča do vzpostavitve v prvotno stanje, ki zajema polivanje-protiprašna zaščito, dosip udarnih jam, izdelava nasipov za dostope do objektov, utrjevanje in planiranje vključno z dobavo materiala in delom. | m1 | 51.2 |  | 0
2.15.5 | 2109 - Strojni izkop jarka, skladno z določili geomehanskega poročila, globine 0-4m, v terenu III. kat. z nakladanjem na kamion in odvozom na začasno gradbeno deponijo do 4km, s stroškom začasne deponije. | m3 | 20.9 |  | 0
2.15.6 | 2110 - Strojni izkop jarka, skladno z določili geomehanskega poročila, globine 0-4m, v terenu III. kat. z nakladanjem na kamion in odvozom na trajno gradbeno deponijo, vključno s stroški deponije. | m3 | 169.9 |  | 0
2.15.7 | 2128 - Ročni izkop jarka globine 0 - 4 m, z nakladanjem na kamion in odvozom na trajno gradbeno deponijo do 2 km, vključno s stroški deponije. | m3 | 21.2 |  | 0
2.15.8 | 2202 - Ročno planiranje dna jarka s točnostjo +/- 3 cm po projektiranem padcu. | m2 | 66.5 |  | 0
2.15.9 | 2203 - Dobava in vgraditev peščenega materiala granulacije 8 do 16 mm za peščeno ležišče cevi (POSTELJICA) s sprotno višinsko kontrolo do predpisane kote dna cevi (30cm + D/10) z komprimacijo do stopnje 97% SPP (standardni Proctorjev preizkus), vključno z nabavo in transportom materiala. | m3 | 7.2 |  | 0
2.15.10 | 2204 - Dobava in vgraditev peščenega materiala granulacije 8 do 16 mm s komprimacijo, v coni cevovoda v debelini 30 cm nad temenom, s komprimacijo v plasteh po 20 cm, zbitost 95% po proctorju, vključno z nabavo in transportom materiala. | m3 | 50.5 |  | 0
2.15.11 | 2206 - Zasipavanje jarka z izkopanim materialom, s komprimiranjem v slojih po 30 cm, do 95 % zgoščenosti po standardnem Proctorjevem postopku, vključno z dovozom z začasne deponije. | m3 | 20.9 |  | 0
2.15.12 | 2207 - Nabava, dobava in vgraditev geotekstila za ločilno plast in ovijanje obsipa cevi, natezna trdnost 14 do 16 kN/m2, gostote minimalno 300 g/m2. V ceni so zajeti preklopi in ves potreben pritrdilni material. | m2 | 235.4 |  | 0
2.15.13 | 4101 - Nabava, dobava in montaža kanalizacijskih cevi DN 300 mm iz armiranega poliestra (GRP) izdelane po SIST EN 14364: 2013, nazivne togosti SN 10.000 N/m2, kompletno z potrebnimi spojkami. Cev ima na eni strani montirano spojko iz poliestra z EPDM tesnilom. Spoj (tesnilo) mora biti zaradi zagotovitve kvalitete spoja preizkušen skupaj s cevmi (certifikat). Notranji zaščitni sloj cevi iz čistega poliestra, brez polnila in ojačitve, mora imeti minimalno debelino 1,0 mm s ciljem doseganja tesnosti, kemijske in abrazijske obstojnosti in odpornosti na obrus pri visokotlačnem čiščenju. Vključen je tudi prevoz in prenos kanalizacijskih cevi iz deponije do mesta vgradnje. | m1 | 51.2 |  | 0
2.15.14 | 4202 - Nabava, dobava in montaža revizijskih jaškov iz armiranega poliestra po SIST EN 14364, min. SN 5.000 N/m2, komplet z izdelano muldo in priključnimi cevmi (vtok, Iztok). Premer jaška 1000mm, globina 1 - 2m, za priključno cev DN250mm. Minimalna debelina sten revizijskega jaška je 15mm. V ceni je vključena tudi izdelava AB temeljne plošče jaška debeline 20cm, iz betona C25/30. Jaški morajo biti izdelani po enaki tehnologiji kot kanalizacijske cevi. Vgradnja po detajlu. | kos | 3 |  | 0
2.15.15 | 5606 - Dobava in vgradnja LTŽ pokrova fi 600mm, skladno s SIST EN 124-1:2015 nosilnosti D 400 kN. Pokrov izveden na zaklep z odprtinami za zračenje. Tip Norinco, PAM ali enakovredno. Skupaj z razbremenilno AB ploščo za montažo na cev DN 1200 mm, ter vsemi potrebnimi deli in materiali. Vključno z AB vencem za vgradnjo LTŽ pokrova ter dobavo in vgrajevanjem betona C16/20 in vso potrebno armaturo za betoniranje pete revizijskih jaškov. | kos | 3 |  | 0
2.15.16 | 5801 - Izdelava odcepov za hišne priključke na proj. kanal, odcepi iz PVC cevi DN 160 SN8, po standardu EN1401-1 . Vključno z z izkopom in varovanjem gradbene jame, nakladanjem in odvozom na stalno deponijo, skupaj s stroški deponije. Vključno s planiranjem in utrjevanjem dna jarka,nabavo, dobavo in vgradnjo betona za izdelavo posteljice in obbetoniranjem cevi ter zasipom do kote terena (po detajlu). Posteljica in obsip se ob potrditvi geomehanika in projektanta priključka lahko izvede tudi iz peščenega materiala. Nabava, dobava in vgradnja novega zasipnega materiala. Vključno s črpanjem vode iz gradbene jame. Vključno z nabavo in položitvijo PVC cevi (z vsemi koleni in fazonskimi kosi) od odcepa do revizijskega jaška. Vključno z vzpostavitvijo prvotnega stanja. Pri izdelavi hišnega priključka so vključena vsa režijska dela, zakoličba, postavitev profilov, rezanje asfalta, rušenje asfalta, odstranjevanje tlakovcev, robnikov, izkop, križanje z obstoječimi komunalnimi vodi in ostala dela v povezavi s hišnimi priključki. Izvede se ureditev in vsi potrebni ukrepi pri križanju s komunalno infrastrukturo skladno z navodili upravljavcev. Vključno z izdelavo geodetskega posnetka v skladu z zahtevami upravljavca kanalizacijskega omrežja. Upoštevati načrt hišnega priključka. | kos | 3 |  | 0
2.15.17 | 5901 - Izdelava vtočnega jaška iz PVC cevi DN200mm, za priklop cestnih požiralnikov na projektiran meteorni kanal. V ceni zajeti vsi fazonski kosi, obbetoniranje priklopa z betonom C16/20, vsa pomožna dela, materiali in prenosi. Skladno z detajlom iz načrta. Obračun po dejanskih stroških. | kos | 1 |  | 0
2.15.18 | 6101 - Pregled in čiščenje kanala pred izvedbo preizkusa tesnosti. | m | 51.2 |  | 0
2.15.19 | 6102 - Preizkus tesnosti kanala po standardu SIST EN 1610 ali DIN 4033 - gravitacijski kanal. Vključno z vsemi dodatnimi in zaščitnimi deli. | m | 51.2 |  | 0
2.15.20 | 6105 - Pregled in snemanje s TV kamero vseh gravitacijskih kanalizacijskih cevi, jaškov in vseh cevnih odsekov. Snemanje kanala po standardu SIST EN 13508-2:2003 in skladno z nemškimi smernicami ATV-M 143-2. | m | 51.2 |  | 0
2.15 | Španova pot 2 |  |  |  | 0
2.16 | Vidičeva ulica
2.16.1 | 1101 - Zakoličenje osi kanalizacije, z zavarovanjem osi in oznako revizijskih jaškov in vsa druga geodetska dela v času gradnje, ki so potrebna za nemoteno izvajanje del (smeri, višine, vmesne, začasne in končne zakoličbe…) | m1 | 138.6 |  | 0
2.16.2 | 1102 - Postavitev gradbenih profilov na vzpostavljeno os trase cevovoda, ter določitev nivoja za merjenje globine izkopa in polaganje cevovoda. | kom | 7 |  | 0
2.16.3 | 1201 - Priprava gradbišča, odstranitev eventuelnih ovir in utrditev delovnega platoja. Po končanih delih se gradbišče pospravi in vzpostavi v prvotno stanje. | m1 | 138.6 |  | 0
2.16.4 | 1202 - Vzdrževanje vseh prekopanih javnih površin v času od rušitve cestišča do vzpostavitve v prvotno stanje, ki zajema polivanje-protiprašna zaščito, dosip udarnih jam, izdelava nasipov za dostope do objektov, utrjevanje in planiranje vključno z dobavo materiala in delom. | m1 | 138.6 |  | 0
2.16.5 | 2109 - Strojni izkop jarka, skladno z določili geomehanskega poročila, globine 0-4m, v terenu III. kat. z nakladanjem na kamion in odvozom na začasno gradbeno deponijo do 4km, s stroškom začasne deponije. | m3 | 124.1 |  | 0
2.16.6 | 2110 - Strojni izkop jarka, skladno z določili geomehanskega poročila, globine 0-4m, v terenu III. kat. z nakladanjem na kamion in odvozom na trajno gradbeno deponijo, vključno s stroški deponije. | m3 | 477.3 |  | 0
2.16.7 | 2128 - Ročni izkop jarka globine 0 - 4 m, z nakladanjem na kamion in odvozom na trajno gradbeno deponijo do 2 km, vključno s stroški deponije. | m3 | 66.8 |  | 0
2.16.8 | 2202 - Ročno planiranje dna jarka s točnostjo +/- 3 cm po projektiranem padcu. | m2 | 180.1 |  | 0
2.16.9 | 2203 - Dobava in vgraditev peščenega materiala granulacije 8 do 16 mm za peščeno ležišče cevi (POSTELJICA) s sprotno višinsko kontrolo do predpisane kote dna cevi (30cm + D/10) z komprimacijo do stopnje 97% SPP (standardni Proctorjev preizkus), vključno z nabavo in transportom materiala. | m3 | 19.4 |  | 0
2.16.10 | 2204 - Dobava in vgraditev peščenega materiala granulacije 8 do 16 mm s komprimacijo, v coni cevovoda v debelini 30 cm nad temenom, s komprimacijo v plasteh po 20 cm, zbitost 95% po proctorju, vključno z nabavo in transportom materiala. | m3 | 136.7 |  | 0
2.16.11 | 2206 - Zasipavanje jarka z izkopanim materialom, s komprimiranjem v slojih po 30 cm, do 95 % zgoščenosti po standardnem Proctorjevem postopku, vključno z dovozom z začasne deponije. | m3 | 124.1 |  | 0
2.16.12 | 2207 - Nabava, dobava in vgraditev geotekstila za ločilno plast in ovijanje obsipa cevi, natezna trdnost 14 do 16 kN/m2, gostote minimalno 300 g/m2. V ceni so zajeti preklopi in ves potreben pritrdilni material. | m2 | 637.3 |  | 0
2.16.13 | 4101 - Nabava, dobava in montaža kanalizacijskih cevi DN 300 mm iz armiranega poliestra (GRP) izdelane po SIST EN 14364: 2013, nazivne togosti SN 10.000 N/m2, kompletno z potrebnimi spojkami. Cev ima na eni strani montirano spojko iz poliestra z EPDM tesnilom. Spoj (tesnilo) mora biti zaradi zagotovitve kvalitete spoja preizkušen skupaj s cevmi (certifikat). Notranji zaščitni sloj cevi iz čistega poliestra, brez polnila in ojačitve, mora imeti minimalno debelino 1,0 mm s ciljem doseganja tesnosti, kemijske in abrazijske obstojnosti in odpornosti na obrus pri visokotlačnem čiščenju. Vključen je tudi prevoz in prenos kanalizacijskih cevi iz deponije do mesta vgradnje. | m1 | 138.6 |  | 0
2.16.14 | 4202 - Nabava, dobava in montaža revizijskih jaškov iz armiranega poliestra po SIST EN 14364, min. SN 5.000 N/m2, komplet z izdelano muldo in priključnimi cevmi (vtok, Iztok). Premer jaška 1000mm, globina 1 - 2m, za priključno cev DN250mm. Minimalna debelina sten revizijskega jaška je 15mm. V ceni je vključena tudi izdelava AB temeljne plošče jaška debeline 20cm, iz betona C25/30. Jaški morajo biti izdelani po enaki tehnologiji kot kanalizacijske cevi. Vgradnja po detajlu. | kos | 4 |  | 0
2.16.15 | 4203 - Nabava, dobava in montaža revizijskih jaškov iz armiranega poliestra po SIST EN 14364, min. SN 5.000 N/m2, komplet z izdelano muldo in priključnimi cevmi (vtok, Iztok). Premer jaška 1000mm, globina 2 - 3 m, za priključno cev DN250mm. Minimalna debelina sten revizijskega jaška je 15mm. V ceni je vključena tudi izdelava AB temeljne plošče jaška debeline 20cm, iz betona C25/30. Jaški morajo biti izdelani po enaki tehnologiji kot kanalizacijske cevi. Vgradnja po detajlu. | kos | 3 |  | 0
2.16.16 | 5606 - Dobava in vgradnja LTŽ pokrova fi 600mm, skladno s SIST EN 124-1:2015 nosilnosti D 400 kN. Pokrov izveden na zaklep z odprtinami za zračenje. Tip Norinco, PAM ali enakovredno. Skupaj z razbremenilno AB ploščo za montažo na cev DN 1200 mm, ter vsemi potrebnimi deli in materiali. Vključno z AB vencem za vgradnjo LTŽ pokrova ter dobavo in vgrajevanjem betona C16/20 in vso potrebno armaturo za betoniranje pete revizijskih jaškov. | kos | 7 |  | 0
2.16.17 | 5801 - Izdelava odcepov za hišne priključke na proj. kanal, odcepi iz PVC cevi DN 160 SN8, po standardu EN1401-1 . Vključno z z izkopom in varovanjem gradbene jame, nakladanjem in odvozom na stalno deponijo, skupaj s stroški deponije. Vključno s planiranjem in utrjevanjem dna jarka,nabavo, dobavo in vgradnjo betona za izdelavo posteljice in obbetoniranjem cevi ter zasipom do kote terena (po detajlu). Posteljica in obsip se ob potrditvi geomehanika in projektanta priključka lahko izvede tudi iz peščenega materiala. Nabava, dobava in vgradnja novega zasipnega materiala. Vključno s črpanjem vode iz gradbene jame. Vključno z nabavo in položitvijo PVC cevi (z vsemi koleni in fazonskimi kosi) od odcepa do revizijskega jaška. Vključno z vzpostavitvijo prvotnega stanja. Pri izdelavi hišnega priključka so vključena vsa režijska dela, zakoličba, postavitev profilov, rezanje asfalta, rušenje asfalta, odstranjevanje tlakovcev, robnikov, izkop, križanje z obstoječimi komunalnimi vodi in ostala dela v povezavi s hišnimi priključki. Izvede se ureditev in vsi potrebni ukrepi pri križanju s komunalno infrastrukturo skladno z navodili upravljavcev. Vključno z izdelavo geodetskega posnetka v skladu z zahtevami upravljavca kanalizacijskega omrežja. Upoštevati načrt hišnega priključka. | kos | 10 |  | 0
2.16.18 | 5901 - Izdelava vtočnega jaška iz PVC cevi DN200mm, za priklop cestnih požiralnikov na projektiran meteorni kanal. V ceni zajeti vsi fazonski kosi, obbetoniranje priklopa z betonom C16/20, vsa pomožna dela, materiali in prenosi. Skladno z detajlom iz načrta. Obračun po dejanskih stroških. | kos | 2 |  | 0
2.16.19 | 6101 - Pregled in čiščenje kanala pred izvedbo preizkusa tesnosti. | m | 138.6 |  | 0
2.16.20 | 6102 - Preizkus tesnosti kanala po standardu SIST EN 1610 ali DIN 4033 - gravitacijski kanal. Vključno z vsemi dodatnimi in zaščitnimi deli. | m | 138.6 |  | 0
2.16.21 | 6105 - Pregled in snemanje s TV kamero vseh gravitacijskih kanalizacijskih cevi, jaškov in vseh cevnih odsekov. Snemanje kanala po standardu SIST EN 13508-2:2003 in skladno z nemškimi smernicami ATV-M 143-2. | m | 138.6 |  | 0
2.16.22 | 6203 - Izvedba križanja z obstoječim podzemnim telekomunikacijskim vodom | kos | 2 |  | 0
2.16.23 | 6204 - Izvedba križanja z obstoječim podzemnim elektroenergetskim vodom | kos | 1 |  | 0
2.16 | Vidičeva ulica |  |  |  | 0
MK Kozarje
TUJE STORITVE
Št. postavke | Opis | Enota | Količina | Cena v EUR | Vrednost brez DDV
4.1 | Tuje storitve
4.1.1 | Projektantski nadzor v katerem so vključeni vsi odgovorni projektanti na projektu. Obračun po dejanskih stroških in po potrditvi s strani odgovornega nadzornika | ur | 500 |  | 0
4.1.2 | Geotehnični nadzor, prevzem gradbene jame in temeljnih tal. Obračun po dejanskih stroških in po potrditvi s strani odgovornega nadzornika. | ur | 250 |  | 0
4.1.3 | Izdelava elaborata zapore ceste za vse faze gradnje in pridobitev dovoljenja za zaporo ceste. | kos | 1 |  | 0
4.1.4 | Izdelava PZI projektne dokumentacije (v šestih (6) izvodih in en (1) izvod v elektronski verziji - Acad, DWG) za izvedbo gradnje. V ceni so zajeti vsi načrti, ki so bili izdelani tudi na nivoju PGD. | kpl | 1 |  | 0
4.1.5 | Izdelava PID projektne dokumentacije (v šestih (6) izvodih in en (1) izvod v elektronski verziji - Acad, DWG). V ceni so zajeti vsi načrti, ki so bili izdelani tudi na nivoju PZI. | kpl | 1 |  | 0
4.1 | Tuje storitve |  |  |  | 0

## 22_Gam
Območje ID
[5 empty] | 22 | Območje: 12.3 Ilovica in Ižanska cesta, 3. del
Rekapitulacija
|  |  |  | Ulica ID | Zap št. ulice v projektu | Ulica (odsek, odcep) |  |  |  | EUR brez DDV
[6 empty] | Izdelava načrtov |  |  |  | 0
|  |  |  | ZgG_Odc1 | 1. | Zgornje Gameljne, odcep 1 |  |  |  | 0
|  |  |  | ZgG_Odc2 | 2. | Zgornje Gameljne, odcep 2 |  |  |  | 0
|  |  |  | SrG_Cesta1 | 3. | Srednje Gameljne, cesta 1 |  |  |  | 0
|  |  |  | SrG_Cesta1.1 | 4. | Srednje Gameljne, cesta 1.1 |  |  |  | 0
|  |  |  | SrG_Odc1 | 5. | Srednje Gameljne, odcep 1 |  |  |  | 0
|  |  |  | SrG_Odc2 | 6. | Srednje Gameljne, odcep 2 |  |  |  | 0
|  |  |  | SrG_Odc3 | 7. | Srednje Gameljne, odcep 3 |  |  |  | 0
|  |  |  | SrG_Odc4 | 8. | Srednje Gameljne, odcep 4 |  |  |  | 0
|  |  |  | SrG_Odc5 | 9. | Srednje Gameljne, odcep 5 |  |  |  | 0
|  |  |  | SrG_Odc7 | 10. | Srednje Gameljne, odcep 7 |  |  |  | 0
|  |  |  | SrG_NR | 11. | Srednje Gameljne, na Rašico |  |  |  | 0
|  |  |  | SrG_Cesta2 | 12. | Srednje Gameljne, cesta 2 |  |  |  | 0
|  |  |  | SpG | 13. | Spodnje Gameljne |  |  |  | 0
|  |  |  | SpG_doCRP | 14. | Spodnje Gameljne, do črpališča |  |  |  | 0
|  |  |  | SpG_Odc1 | 15. | Spodnje Gameljne, odcep 1 |  |  |  | 0
|  |  |  | SrG_49 | 16. | Srednje Gameljne, 49 |  |  |  | 0
[8 empty] | Skupaj |  | 0
Izdelava načrtov
|  | ŠIFRA POSTAVKE | SKUPINA_DEL |  |  | POSTAVKA | ENOTA | KOLICINA | PONUDBENA CENA | ZNESEK
| 1 | 22-1 | 0 PROJEKTNA DOKUMENTACIJA |  |  | 1 - Izdelava projektne dokumentacije za projekt izvedenih del (PID) | KOS | 1 |  | 0
| 2 | 22-2 |  |  |  | 2 - Izdelava varnostnega načrta po predpisih o zagotavljanju varnosti in zdravja pri delu. V treh izvodih. | KOS | 1 |  | 0
| 3 | 22-3 |  |  |  | 3 - Izdelava geodetskega posnetka po končanih gradbenih delih za namen izdelave projekta izvedenih del (PID) | KOS | 1 |  | 0
- |  |  | Kanalizacija za padavinske odpadne vode po posameznih ulicah
| K_SIFRA_C | AGLOM_ULICA_ID | SIFRA POSTAVKE | ULICA | ŠT | POSTAVKA | ENOTA | KOLICINA | PONUDBENA CENA | ZNESEK
| 1101 | SpG | SpG - 1101 | Spodnje Gameljne | 13.1 | 1101 - Zakoličenje osi kanalizacije, z zavarovanjem osi in oznako revizijskih jaškov in vsa druga geodetska dela v času gradnje, ki so potrebna za nemoteno izvajanje del (smeri, višine, vmesne, začasne in končne zakoličbe…) | m1 | 175.89 | 0 | 0
| 1102 | SpG | SpG - 1102 | Spodnje Gameljne | 13.2 | 1102 - Postavitev gradbenih profilov na vzpostavljeno os trase cevovoda, ter določitev nivoja za merjenje globine izkopa in polaganje cevovoda. | kom | 6 | 0 | 0
| 1201 | SpG | SpG - 1201 | Spodnje Gameljne | 13.3 | 1201 - Priprava gradbišča, odstranitev eventuelnih ovir in utrditev delovnega platoja. Po končanih delih se gradbišče pospravi in vzpostavi v prvotno stanje. | m1 | 175.89 | 0 | 0
| 1202 | SpG | SpG - 1202 | Spodnje Gameljne | 13.4 | 1202 - Vzdrževanje vseh prekopanih javnih površin v času od rušitve cestišča do vzpostavitve v prvotno stanje, ki zajema polivanje-protiprašna zaščito, dosip udarnih jam, izdelava nasipov za dostope do objektov, utrjevanje in planiranje vključno z dobavo materiala in delom. | m1 | 175.89 | 0 | 0
| 2105 | SpG | SpG - 2105 | Spodnje Gameljne | 13.5 | 2105 - Vertikalni strojni izkop gradbene jame globine 0-4m, v terenu III. kat. z nakladanjem na kamion in odvozom na začasno gradbeno deponijo po izboru izvajalca , s stroškom začasne deponije. | m3 | 220.06 | 0 | 0
| 2106 | SpG | SpG - 2106 | Spodnje Gameljne | 13.6 | 2106 - Vertikalni strojni izkop gradbene jame globine 0-4m, v terenu III. kat. z nakladanjem na kamion in odvozom na trajno gradbeno deponijo po izboru izvajalca , vključno s stroški deponije. | m3 | 388.31 | 0 | 0
| 2121 | SpG | SpG - 2121 | Spodnje Gameljne | 13.7 | 2121 - Ročni izkop jarka globine 0 - 2 m, z nakladanjem na kamion in odvozom na začasno gradbeno deponijo po izboru izvajalca , s stroškom začasne deponije | m3 | 28.1 | 0 | 0
| 2202 | SpG | SpG - 2202 | Spodnje Gameljne | 13.8 | 2202 - Ročno planiranje dna jarka s točnostjo +/- 3 cm po projektiranem padcu. | m2 | 281.42 | 0 | 0
| 2203 | SpG | SpG - 2203 | Spodnje Gameljne | 13.9 | 2203 - Dobava in vgraditev peščenega materiala granulacije 8 do 16 mm za peščeno ležišče cevi (POSTELJICA) s sprotno višinsko kontrolo do predpisane kote dna cevi (10cm + D/10) z komprimacijo do stopnje 97% SPP (standardni Proctorjev preizkus), vključno z nabavo in transportom materiala. | m3 | 84.43 | 0 | 0
| 2204 | SpG | SpG - 2204 | Spodnje Gameljne | 13.10 | 2204 - Dobava in vgraditev peščenega materiala granulacije 8 do 16 mm s komprimacijo, v coni cevovoda v debelini 30 cm nad temenom, s komprimacijo v plasteh po 20 cm, zbitost 95% po proctorju, vključno z nabavo in transportom materiala. | m3 | 156.42 | 0 | 0
| 2207 | SpG | SpG - 2207 | Spodnje Gameljne | 13.11 | 2207 - Nabava, dobava in vgraditev geotekstila za ločilno plast in ovijanje obsipa cevi, natezna trdnost 14 do 16 kN/m2, gostote minimalno 300 g/m2. V ceni so zajeti preklopi in ves potreben pritrdilni material. | m2 | 633.2 | 0 | 0
| 2208 | SpG | SpG - 2208 | Spodnje Gameljne | 1.13 | 2208 - Zasipavanje jarka z izkopanim materialom, s komprimiranjem v slojih po 30 cm, do 95 % zgoščenosti po standardnem Proctorjevem postopku, vključno z dovozom z začasne deponije. | m3 | 220.06 | 0 | 0
| 4103 | SpG | SpG - 4103 | Spodnje Gameljne | 13.12 | 4103 - Nabava, dobava in montaža kanalizacijskih cevi DN 300 mm iz armiranega poliestra (GRP) izdelane po SIST EN 14364: 2013, nazivne togosti SN 10.000 N/m2, kompletno z potrebnimi spojkami. Cev ima na eni strani montirano spojko iz poliestra z EPDM tesnilom. Spoj (tesnilo) mora biti zaradi zagotovitve kvalitete spoja preizkušen skupaj s cevmi (certifikat). Notranji zaščitni sloj cevi iz čistega poliestra, brez polnila in ojačitve, mora imeti minimalno debelino 1,0 mm s ciljem doseganja tesnosti, kemijske in abrazijske obstojnosti in odpornosti na obrus pri visokotlačnem čiščenju. Vključen je tudi prevoz in prenos kanalizacijskih cevi iz deponije do mesta vgradnje. | m1 | 175.89 | 0 | 0
| 5102 | SpG | SpG - 5102 | Spodnje Gameljne | 13.13 | 5102 - Nabava, dobava in montaža revizijskih jaškov iz armiranega poliestra po SIST EN 14 364: 2013, komplet z izdelano muldo. Premer jaška 1000mm, globina 1 - 2 m. Minimalna debelina sten revizijskega jaška je 8mm. V ceni je vključena tudi izdelava AB temeljne plošče jaška debeline 20cm, iz betona C25/30. | kos | 4 | 0 | 0
| 5103 | SpG | SpG - 5103 | Spodnje Gameljne | 13.14 | 5103 - Nabava, dobava in montaža revizijskih jaškov iz armiranega poliestra po SIST EN 14 364: 2013, komplet z izdelano muldo. Premer jaška 1000mm, globina 2 - 3 m. Minimalna debelina sten revizijskega jaška je 8mm. V ceni je vključena tudi izdelava AB temeljne plošče jaška debeline 20cm, iz betona C25/30. | kos | 2 | 0 | 0
| 5603 | SpG | SpG - 5603 | Spodnje Gameljne | 13.15 | 5603 - Dobava in vgradnja LTŽ pokrova fi 600mm, skladno s SIST EN 124-1:2015 nosilnosti D 400 kN. Pokrov izveden na zaklep z odprtinami za zračenje. Tip Norinco, PAM ali enakovredno. Skupaj z razbremenilno AB ploščo za montažo na cev DN 1000 mm, ter vsemi potrebnimi deli in materiali. Vključno z AB vencem za vgradnjo LTŽ pokrova ter dobavo in vgrajevanjem betona C16/20 in vso potrebno armaturo za betoniranje pete revizijskih jaškov. | kos | 6 | 0 | 0
| 6101 | SpG | SpG - 6101 | Spodnje Gameljne | 13.16 | 6101 - Pregled in čiščenje kanala pred izvedbo preizkusa tesnosti. | m1 | 377.97 | 0 | 0
| 6102 | SpG | SpG - 6102 | Spodnje Gameljne | 13.17 | 6102 - Preizkus tesnosti kanala po standardu SIST EN 1610 ali DIN 4033 - gravitacijski kanal. Vključno z vsemi dodatnimi in zaščitnimi deli. | m1 | 377.97 | 0 | 0
| 6105 | SpG | SpG - 6105 | Spodnje Gameljne | 13.18 | 6105 - Pregled in snemanje s TV kamero vseh gravitacijskih kanalizacijskih cevi, jaškov in vseh cevnih odsekov. Snemanje kanala po standardu SIST EN 13508-2:2003 in skladno z nemškimi smernicami ATV-M 143-2. | m1 | 377.97 | 0 | 0
| 1101 | SpG_doCRP | SpG_doCRP - 1101 | Spodnje Gameljne, do črpališča | 14.1 | 1101 - Zakoličenje osi kanalizacije, z zavarovanjem osi in oznako revizijskih jaškov in vsa druga geodetska dela v času gradnje, ki so potrebna za nemoteno izvajanje del (smeri, višine, vmesne, začasne in končne zakoličbe…) | m1 | 124.89 | 0 | 0
| 1102 | SpG_doCRP | SpG_doCRP - 1102 | Spodnje Gameljne, do črpališča | 14.2 | 1102 - Postavitev gradbenih profilov na vzpostavljeno os trase cevovoda, ter določitev nivoja za merjenje globine izkopa in polaganje cevovoda. | kom | 10 | 0 | 0
| 1201 | SpG_doCRP | SpG_doCRP - 1201 | Spodnje Gameljne, do črpališča | 14.3 | 1201 - Priprava gradbišča, odstranitev eventuelnih ovir in utrditev delovnega platoja. Po končanih delih se gradbišče pospravi in vzpostavi v prvotno stanje. | m1 | 124.89 | 0 | 0
| 1202 | SpG_doCRP | SpG_doCRP - 1202 | Spodnje Gameljne, do črpališča | 14.4 | 1202 - Vzdrževanje vseh prekopanih javnih površin v času od rušitve cestišča do vzpostavitve v prvotno stanje, ki zajema polivanje-protiprašna zaščito, dosip udarnih jam, izdelava nasipov za dostope do objektov, utrjevanje in planiranje vključno z dobavo materiala in delom. | m1 | 124.89 | 0 | 0
| 2105 | SpG_doCRP | SpG_doCRP - 2105 | Spodnje Gameljne, do črpališča | 14.5 | 2105 - Vertikalni strojni izkop gradbene jame globine 0-4m, v terenu III. kat. z nakladanjem na kamion in odvozom na začasno gradbeno deponijo po izboru izvajalca , s stroškom začasne deponije. | m3 | 28.25 | 0 | 0
| 2106 | SpG_doCRP | SpG_doCRP - 2106 | Spodnje Gameljne, do črpališča | 14.6 | 2106 - Vertikalni strojni izkop gradbene jame globine 0-4m, v terenu III. kat. z nakladanjem na kamion in odvozom na trajno gradbeno deponijo po izboru izvajalca , vključno s stroški deponije. | m3 | 324.96 | 0 | 0
| 2121 | SpG_doCRP | SpG_doCRP - 2121 | Spodnje Gameljne, do črpališča | 14.7 | 2121 - Ročni izkop jarka globine 0 - 2 m, z nakladanjem na kamion in odvozom na začasno gradbeno deponijo po izboru izvajalca , s stroškom začasne deponije | m3 | 39.25 | 0 | 0
| 2202 | SpG_doCRP | SpG_doCRP - 2202 | Spodnje Gameljne, do črpališča | 14.8 | 2202 - Ročno planiranje dna jarka s točnostjo +/- 3 cm po projektiranem padcu. | m2 | 219 | 0 | 0
| 2203 | SpG_doCRP | SpG_doCRP - 2203 | Spodnje Gameljne, do črpališča | 14.9 | 2203 - Dobava in vgraditev peščenega materiala granulacije 8 do 16 mm za peščeno ležišče cevi (POSTELJICA) s sprotno višinsko kontrolo do predpisane kote dna cevi (10cm + D/10) z komprimacijo do stopnje 97% SPP (standardni Proctorjev preizkus), vključno z nabavo in transportom materiala. | m3 | 65.7 | 0 | 0
| 2204 | SpG_doCRP | SpG_doCRP - 2204 | Spodnje Gameljne, do črpališča | 14.10 | 2204 - Dobava in vgraditev peščenega materiala granulacije 8 do 16 mm s komprimacijo, v coni cevovoda v debelini 30 cm nad temenom, s komprimacijo v plasteh po 20 cm, zbitost 95% po proctorju, vključno z nabavo in transportom materiala. | m3 | 139.28 | 0 | 0
| 2207 | SpG_doCRP | SpG_doCRP - 2207 | Spodnje Gameljne, do črpališča | 14.11 | 2207 - Nabava, dobava in vgraditev geotekstila za ločilno plast in ovijanje obsipa cevi, natezna trdnost 14 do 16 kN/m2, gostote minimalno 300 g/m2. V ceni so zajeti preklopi in ves potreben pritrdilni material. | m2 | 449.6 | 0 | 0
| 2208 | SpG_doCRP | SpG_doCRP - 2208 | Spodnje Gameljne, do črpališča | 1.13 | 2208 - Zasipavanje jarka z izkopanim materialom, s komprimiranjem v slojih po 30 cm, do 95 % zgoščenosti po standardnem Proctorjevem postopku, vključno z dovozom z začasne deponije. | m3 | 28.25 | 0 | 0
| 4102 | SpG_doCRP | SpG_doCRP - 4102 | Spodnje Gameljne, do črpališča | 14.12 | 4102 - Nabava, dobava in montaža kanalizacijskih cevi DN 250 mm iz armiranega poliestra (GRP) izdelane po SIST EN 14364: 2013, nazivne togosti SN 10.000 N/m2, kompletno z potrebnimi spojkami. Cev ima na eni strani montirano spojko iz poliestra z EPDM tesnilom. Spoj (tesnilo) mora biti zaradi zagotovitve kvalitete spoja preizkušen skupaj s cevmi (certifikat). Notranji zaščitni sloj cevi iz čistega poliestra, brez polnila in ojačitve, mora imeti minimalno debelino 1,0 mm s ciljem doseganja tesnosti, kemijske in abrazijske obstojnosti in odpornosti na obrus pri visokotlačnem čiščenju. Vključen je tudi prevoz in prenos kanalizacijskih cevi iz deponije do mesta vgradnje. | m1 | 1.85 | 0 | 0
| 4103 | SpG_doCRP | SpG_doCRP - 4103 | Spodnje Gameljne, do črpališča | 14.13 | 4103 - Nabava, dobava in montaža kanalizacijskih cevi DN 300 mm iz armiranega poliestra (GRP) izdelane po SIST EN 14364: 2013, nazivne togosti SN 10.000 N/m2, kompletno z potrebnimi spojkami. Cev ima na eni strani montirano spojko iz poliestra z EPDM tesnilom. Spoj (tesnilo) mora biti zaradi zagotovitve kvalitete spoja preizkušen skupaj s cevmi (certifikat). Notranji zaščitni sloj cevi iz čistega poliestra, brez polnila in ojačitve, mora imeti minimalno debelino 1,0 mm s ciljem doseganja tesnosti, kemijske in abrazijske obstojnosti in odpornosti na obrus pri visokotlačnem čiščenju. Vključen je tudi prevoz in prenos kanalizacijskih cevi iz deponije do mesta vgradnje. | m1 | 103.68 | 0 | 0
| 4112 | SpG_doCRP | SpG_doCRP - 4112 | Spodnje Gameljne, do črpališča | 14.14 | 4112 - Nabava, dobava in montaža kanalizacijskih cevi DN 800 mm iz armiranega poliestra (GRP) izdelane po SIST EN 14364: 2013, nazivne togosti SN 10.000 N/m2, kompletno z potrebnimi spojkami. Cev ima na eni strani montirano spojko iz poliestra z EPDM tesnilom. Spoj (tesnilo) mora biti zaradi zagotovitve kvalitete spoja preizkušen skupaj s cevmi (certifikat). Notranji zaščitni sloj cevi iz čistega poliestra, brez polnila in ojačitve, mora imeti minimalno debelino 1,0 mm s ciljem doseganja tesnosti, kemijske in abrazijske obstojnosti in odpornosti na obrus pri visokotlačnem čiščenju. Vključen je tudi prevoz in prenos kanalizacijskih cevi iz deponije do mesta vgradnje. | m1 | 19.36 | 0 | 0
| 5102 | SpG_doCRP | SpG_doCRP - 5102 | Spodnje Gameljne, do črpališča | 14.15 | 5102 - Nabava, dobava in montaža revizijskih jaškov iz armiranega poliestra po SIST EN 14 364: 2013, komplet z izdelano muldo. Premer jaška 1000mm, globina 1 - 2 m. Minimalna debelina sten revizijskega jaška je 8mm. V ceni je vključena tudi izdelava AB temeljne plošče jaška debeline 20cm, iz betona C25/30. | kos | 8 | 0 | 0
| 5103 | SpG_doCRP | SpG_doCRP - 5103 | Spodnje Gameljne, do črpališča | 14.16 | 5103 - Nabava, dobava in montaža revizijskih jaškov iz armiranega poliestra po SIST EN 14 364: 2013, komplet z izdelano muldo. Premer jaška 1000mm, globina 2 - 3 m. Minimalna debelina sten revizijskega jaška je 8mm. V ceni je vključena tudi izdelava AB temeljne plošče jaška debeline 20cm, iz betona C25/30. | kos | 1 | 0 | 0
| 5117 | SpG_doCRP | SpG_doCRP - 5117 | Spodnje Gameljne, do črpališča | 14.17 | 5117 - Nabava, dobava in montaža revizijskih kaskadnih jaškov iz armiranega poliestra po SIST EN 14 364: 2013, komplet z izdelano muldo. Premer jaška 1000mm, globina 2 - 3 m. Minimalna debelina sten revizijskega jaška je 8mm. V ceni je vključena tudi izdelava AB temeljne plošče jaška debeline 20cm, iz betona C25/30. | kos | 1 | 0 | 0
| 5603 | SpG_doCRP | SpG_doCRP - 5603 | Spodnje Gameljne, do črpališča | 14.18 | 5603 - Dobava in vgradnja LTŽ pokrova fi 600mm, skladno s SIST EN 124-1:2015 nosilnosti D 400 kN. Pokrov izveden na zaklep z odprtinami za zračenje. Tip Norinco, PAM ali enakovredno. Skupaj z razbremenilno AB ploščo za montažo na cev DN 1000 mm, ter vsemi potrebnimi deli in materiali. Vključno z AB vencem za vgradnjo LTŽ pokrova ter dobavo in vgrajevanjem betona C16/20 in vso potrebno armaturo za betoniranje pete revizijskih jaškov. | kos | 10 | 0 | 0
| 6101 | SpG_doCRP | SpG_doCRP - 6101 | Spodnje Gameljne, do črpališča | 14.19 | 6101 - Pregled in čiščenje kanala pred izvedbo preizkusa tesnosti. | m1 | 377.97 | 0 | 0
| 6102 | SpG_doCRP | SpG_doCRP - 6102 | Spodnje Gameljne, do črpališča | 14.20 | 6102 - Preizkus tesnosti kanala po standardu SIST EN 1610 ali DIN 4033 - gravitacijski kanal. Vključno z vsemi dodatnimi in zaščitnimi deli. | m1 | 377.97 | 0 | 0
| 6105 | SpG_doCRP | SpG_doCRP - 6105 | Spodnje Gameljne, do črpališča | 14.21 | 6105 - Pregled in snemanje s TV kamero vseh gravitacijskih kanalizacijskih cevi, jaškov in vseh cevnih odsekov. Snemanje kanala po standardu SIST EN 13508-2:2003 in skladno z nemškimi smernicami ATV-M 143-2. | m1 | 377.97 | 0 | 0
| 1101 | SpG_Odc1 | SpG_Odc1 - 1101 | Spodnje Gameljne, odcep 1 | 15.1 | 1101 - Zakoličenje osi kanalizacije, z zavarovanjem osi in oznako revizijskih jaškov in vsa druga geodetska dela v času gradnje, ki so potrebna za nemoteno izvajanje del (smeri, višine, vmesne, začasne in končne zakoličbe…) | m1 | 178.95 | 0 | 0
| 1102 | SpG_Odc1 | SpG_Odc1 - 1102 | Spodnje Gameljne, odcep 1 | 15.2 | 1102 - Postavitev gradbenih profilov na vzpostavljeno os trase cevovoda, ter določitev nivoja za merjenje globine izkopa in polaganje cevovoda. | kom | 11 | 0 | 0
| 1201 | SpG_Odc1 | SpG_Odc1 - 1201 | Spodnje Gameljne, odcep 1 | 15.3 | 1201 - Priprava gradbišča, odstranitev eventuelnih ovir in utrditev delovnega platoja. Po končanih delih se gradbišče pospravi in vzpostavi v prvotno stanje. | m1 | 178.95 | 0 | 0
| 1202 | SpG_Odc1 | SpG_Odc1 - 1202 | Spodnje Gameljne, odcep 1 | 15.4 | 1202 - Vzdrževanje vseh prekopanih javnih površin v času od rušitve cestišča do vzpostavitve v prvotno stanje, ki zajema polivanje-protiprašna zaščito, dosip udarnih jam, izdelava nasipov za dostope do objektov, utrjevanje in planiranje vključno z dobavo materiala in delom. | m1 | 178.95 | 0 | 0
| 2105 | SpG_Odc1 | SpG_Odc1 - 2105 | Spodnje Gameljne, odcep 1 | 15.5 | 2105 - Vertikalni strojni izkop gradbene jame globine 0-4m, v terenu III. kat. z nakladanjem na kamion in odvozom na začasno gradbeno deponijo po izboru izvajalca , s stroškom začasne deponije. | m3 | 56.42 | 0 | 0
| 2106 | SpG_Odc1 | SpG_Odc1 - 2106 | Spodnje Gameljne, odcep 1 | 15.6 | 2106 - Vertikalni strojni izkop gradbene jame globine 0-4m, v terenu III. kat. z nakladanjem na kamion in odvozom na trajno gradbeno deponijo po izboru izvajalca , vključno s stroški deponije. | m3 | 411.81 | 0 | 0
| 2121 | SpG_Odc1 | SpG_Odc1 - 2121 | Spodnje Gameljne, odcep 1 | 15.7 | 2121 - Ročni izkop jarka globine 0 - 2 m, z nakladanjem na kamion in odvozom na začasno gradbeno deponijo po izboru izvajalca , s stroškom začasne deponije | m3 | 52.03 | 0 | 0
| 2202 | SpG_Odc1 | SpG_Odc1 - 2202 | Spodnje Gameljne, odcep 1 | 15.8 | 2202 - Ročno planiranje dna jarka s točnostjo +/- 3 cm po projektiranem padcu. | m2 | 286.32 | 0 | 0
| 2203 | SpG_Odc1 | SpG_Odc1 - 2203 | Spodnje Gameljne, odcep 1 | 15.9 | 2203 - Dobava in vgraditev peščenega materiala granulacije 8 do 16 mm za peščeno ležišče cevi (POSTELJICA) s sprotno višinsko kontrolo do predpisane kote dna cevi (10cm + D/10) z komprimacijo do stopnje 97% SPP (standardni Proctorjev preizkus), vključno z nabavo in transportom materiala. | m3 | 85.9 | 0 | 0
| 2204 | SpG_Odc1 | SpG_Odc1 - 2204 | Spodnje Gameljne, odcep 1 | 15.10 | 2204 - Dobava in vgraditev peščenega materiala granulacije 8 do 16 mm s komprimacijo, v coni cevovoda v debelini 30 cm nad temenom, s komprimacijo v plasteh po 20 cm, zbitost 95% po proctorju, vključno z nabavo in transportom materiala. | m3 | 159.14 | 0 | 0
| 2207 | SpG_Odc1 | SpG_Odc1 - 2207 | Spodnje Gameljne, odcep 1 | 15.11 | 2207 - Nabava, dobava in vgraditev geotekstila za ločilno plast in ovijanje obsipa cevi, natezna trdnost 14 do 16 kN/m2, gostote minimalno 300 g/m2. V ceni so zajeti preklopi in ves potreben pritrdilni material. | m2 | 644.22 | 0 | 0
| 2208 | SpG_Odc1 | SpG_Odc1 - 2208 | Spodnje Gameljne, odcep 1 | 1.13 | 2208 - Zasipavanje jarka z izkopanim materialom, s komprimiranjem v slojih po 30 cm, do 95 % zgoščenosti po standardnem Proctorjevem postopku, vključno z dovozom z začasne deponije. | m3 | 56.42 | 0 | 0
| 4103 | SpG_Odc1 | SpG_Odc1 - 4103 | Spodnje Gameljne, odcep 1 | 15.12 | 4103 - Nabava, dobava in montaža kanalizacijskih cevi DN 300 mm iz armiranega poliestra (GRP) izdelane po SIST EN 14364: 2013, nazivne togosti SN 10.000 N/m2, kompletno z potrebnimi spojkami. Cev ima na eni strani montirano spojko iz poliestra z EPDM tesnilom. Spoj (tesnilo) mora biti zaradi zagotovitve kvalitete spoja preizkušen skupaj s cevmi (certifikat). Notranji zaščitni sloj cevi iz čistega poliestra, brez polnila in ojačitve, mora imeti minimalno debelino 1,0 mm s ciljem doseganja tesnosti, kemijske in abrazijske obstojnosti in odpornosti na obrus pri visokotlačnem čiščenju. Vključen je tudi prevoz in prenos kanalizacijskih cevi iz deponije do mesta vgradnje. | m1 | 178.95 | 0 | 0
| 5102 | SpG_Odc1 | SpG_Odc1 - 5102 | Spodnje Gameljne, odcep 1 | 15.13 | 5102 - Nabava, dobava in montaža revizijskih jaškov iz armiranega poliestra po SIST EN 14 364: 2013, komplet z izdelano muldo. Premer jaška 1000mm, globina 1 - 2 m. Minimalna debelina sten revizijskega jaška je 8mm. V ceni je vključena tudi izdelava AB temeljne plošče jaška debeline 20cm, iz betona C25/30. | kos | 6 | 0 | 0
| 5103 | SpG_Odc1 | SpG_Odc1 - 5103 | Spodnje Gameljne, odcep 1 | 15.14 | 5103 - Nabava, dobava in montaža revizijskih jaškov iz armiranega poliestra po SIST EN 14 364: 2013, komplet z izdelano muldo. Premer jaška 1000mm, globina 2 - 3 m. Minimalna debelina sten revizijskega jaška je 8mm. V ceni je vključena tudi izdelava AB temeljne plošče jaška debeline 20cm, iz betona C25/30. | kos | 1 | 0 | 0
| 5117 | SpG_Odc1 | SpG_Odc1 - 5117 | Spodnje Gameljne, odcep 1 | 15.15 | 5117 - Nabava, dobava in montaža revizijskih kaskadnih jaškov iz armiranega poliestra po SIST EN 14 364: 2013, komplet z izdelano muldo. Premer jaška 1000mm, globina 2 - 3 m. Minimalna debelina sten revizijskega jaška je 8mm. V ceni je vključena tudi izdelava AB temeljne plošče jaška debeline 20cm, iz betona C25/30. | kos | 3 | 0 | 0
| 5118 | SpG_Odc1 | SpG_Odc1 - 5118 | Spodnje Gameljne, odcep 1 | 15.16 | 5118 - Nabava, dobava in montaža revizijskih kaskadnih jaškov iz armiranega poliestra po SIST EN 14 364: 2013, komplet z izdelano muldo. Premer jaška 1000mm, globina 3 - 4 m. Minimalna debelina sten revizijskega jaška je 8mm. V ceni je vključena tudi izdelava AB temeljne plošče jaška debeline 20cm, iz betona C25/30. | kos | 1 | 0 | 0
| 5603 | SpG_Odc1 | SpG_Odc1 - 5603 | Spodnje Gameljne, odcep 1 | 15.17 | 5603 - Dobava in vgradnja LTŽ pokrova fi 600mm, skladno s SIST EN 124-1:2015 nosilnosti D 400 kN. Pokrov izveden na zaklep z odprtinami za zračenje. Tip Norinco, PAM ali enakovredno. Skupaj z razbremenilno AB ploščo za montažo na cev DN 1000 mm, ter vsemi potrebnimi deli in materiali. Vključno z AB vencem za vgradnjo LTŽ pokrova ter dobavo in vgrajevanjem betona C16/20 in vso potrebno armaturo za betoniranje pete revizijskih jaškov. | kos | 11 | 0 | 0
| 6101 | SpG_Odc1 | SpG_Odc1 - 6101 | Spodnje Gameljne, odcep 1 | 15.18 | 6101 - Pregled in čiščenje kanala pred izvedbo preizkusa tesnosti. | m1 | 377.97 | 0 | 0
| 6102 | SpG_Odc1 | SpG_Odc1 - 6102 | Spodnje Gameljne, odcep 1 | 15.19 | 6102 - Preizkus tesnosti kanala po standardu SIST EN 1610 ali DIN 4033 - gravitacijski kanal. Vključno z vsemi dodatnimi in zaščitnimi deli. | m1 | 377.97 | 0 | 0
| 6105 | SpG_Odc1 | SpG_Odc1 - 6105 | Spodnje Gameljne, odcep 1 | 15.20 | 6105 - Pregled in snemanje s TV kamero vseh gravitacijskih kanalizacijskih cevi, jaškov in vseh cevnih odsekov. Snemanje kanala po standardu SIST EN 13508-2:2003 in skladno z nemškimi smernicami ATV-M 143-2. | m1 | 377.97 | 0 | 0
| 1101 | SrG_49 | SrG_49 - 1101 | Srednje Gameljne, 49 | 16.1 | 1101 - Zakoličenje osi kanalizacije, z zavarovanjem osi in oznako revizijskih jaškov in vsa druga geodetska dela v času gradnje, ki so potrebna za nemoteno izvajanje del (smeri, višine, vmesne, začasne in končne zakoličbe…) | m1 | 29.04 | 0 | 0
| 1102 | SrG_49 | SrG_49 - 1102 | Srednje Gameljne, 49 | 16.2 | 1102 - Postavitev gradbenih profilov na vzpostavljeno os trase cevovoda, ter določitev nivoja za merjenje globine izkopa in polaganje cevovoda. | kom | 3 | 0 | 0
| 1201 | SrG_49 | SrG_49 - 1201 | Srednje Gameljne, 49 | 16.3 | 1201 - Priprava gradbišča, odstranitev eventuelnih ovir in utrditev delovnega platoja. Po končanih delih se gradbišče pospravi in vzpostavi v prvotno stanje. | m1 | 29.04 | 0 | 0
| 1202 | SrG_49 | SrG_49 - 1202 | Srednje Gameljne, 49 | 16.4 | 1202 - Vzdrževanje vseh prekopanih javnih površin v času od rušitve cestišča do vzpostavitve v prvotno stanje, ki zajema polivanje-protiprašna zaščito, dosip udarnih jam, izdelava nasipov za dostope do objektov, utrjevanje in planiranje vključno z dobavo materiala in delom. | m1 | 29.04 | 0 | 0
| 2105 | SrG_49 | SrG_49 - 2105 | Srednje Gameljne, 49 | 16.5 | 2105 - Vertikalni strojni izkop gradbene jame globine 0-4m, v terenu III. kat. z nakladanjem na kamion in odvozom na začasno gradbeno deponijo po izboru izvajalca , s stroškom začasne deponije. | m3 | 37.83 | 0 | 0
| 2106 | SrG_49 | SrG_49 - 2106 | Srednje Gameljne, 49 | 16.6 | 2106 - Vertikalni strojni izkop gradbene jame globine 0-4m, v terenu III. kat. z nakladanjem na kamion in odvozom na trajno gradbeno deponijo po izboru izvajalca , vključno s stroški deponije. | m3 | 106.62 | 0 | 0
| 2121 | SrG_49 | SrG_49 - 2121 | Srednje Gameljne, 49 | 16.7 | 2121 - Ročni izkop jarka globine 0 - 2 m, z nakladanjem na kamion in odvozom na začasno gradbeno deponijo po izboru izvajalca , s stroškom začasne deponije | m3 | 16.05 | 0 | 0
| 2202 | SrG_49 | SrG_49 - 2202 | Srednje Gameljne, 49 | 16.8 | 2202 - Ročno planiranje dna jarka s točnostjo +/- 3 cm po projektiranem padcu. | m2 | 63.89 | 0 | 0
| 2203 | SrG_49 | SrG_49 - 2203 | Srednje Gameljne, 49 | 16.9 | 2203 - Dobava in vgraditev peščenega materiala granulacije 8 do 16 mm za peščeno ležišče cevi (POSTELJICA) s sprotno višinsko kontrolo do predpisane kote dna cevi (10cm + D/10) z komprimacijo do stopnje 97% SPP (standardni Proctorjev preizkus), vključno z nabavo in transportom materiala. | m3 | 19.17 | 0 | 0
| 2204 | SrG_49 | SrG_49 - 2204 | Srednje Gameljne, 49 | 16.10 | 2204 - Dobava in vgraditev peščenega materiala granulacije 8 do 16 mm s komprimacijo, v coni cevovoda v debelini 30 cm nad temenom, s komprimacijo v plasteh po 20 cm, zbitost 95% po proctorju, vključno z nabavo in transportom materiala. | m3 | 49.29 | 0 | 0
| 2207 | SrG_49 | SrG_49 - 2207 | Srednje Gameljne, 49 | 16.11 | 2207 - Nabava, dobava in vgraditev geotekstila za ločilno plast in ovijanje obsipa cevi, natezna trdnost 14 do 16 kN/m2, gostote minimalno 300 g/m2. V ceni so zajeti preklopi in ves potreben pritrdilni material. | m2 | 104.54 | 0 | 0
| 2208 | SrG_49 | SrG_49 - 2208 | Srednje Gameljne, 49 | 1.13 | 2208 - Zasipavanje jarka z izkopanim materialom, s komprimiranjem v slojih po 30 cm, do 95 % zgoščenosti po standardnem Proctorjevem postopku, vključno z dovozom z začasne deponije. | m3 | 37.83 | 0 | 0
| 4108 | SrG_49 | SrG_49 - 4108 | Srednje Gameljne, 49 | 16.12 | 4108 - Nabava, dobava in montaža kanalizacijskih cevi DN 600 mm iz armiranega poliestra (GRP) izdelane po SIST EN 14364: 2013, nazivne togosti SN 10.000 N/m2, kompletno z potrebnimi spojkami. Cev ima na eni strani montirano spojko iz poliestra z EPDM tesnilom. Spoj (tesnilo) mora biti zaradi zagotovitve kvalitete spoja preizkušen skupaj s cevmi (certifikat). Notranji zaščitni sloj cevi iz čistega poliestra, brez polnila in ojačitve, mora imeti minimalno debelino 1,0 mm s ciljem doseganja tesnosti, kemijske in abrazijske obstojnosti in odpornosti na obrus pri visokotlačnem čiščenju. Vključen je tudi prevoz in prenos kanalizacijskih cevi iz deponije do mesta vgradnje. | m1 | 29.04 | 0 | 0
| 4403 | SrG_49 | SrG_49 - 4403 | Srednje Gameljne, 49 | 16.13 | 4403 - Nabava, dobava in vgradnja protipovratne lopute na iztoku iz meteornega kanala iz cevi premera 400 mm (žabji pokrov). V ceni je zajeto obbetoniranje in armiranje iztočne glave cevi ter vsa dodatna in zaščitna dela. | kos | 1 | 0 | 0
| 5103 | SrG_49 | SrG_49 - 5103 | Srednje Gameljne, 49 | 16.14 | 5103 - Nabava, dobava in montaža revizijskih jaškov iz armiranega poliestra po SIST EN 14 364: 2013, komplet z izdelano muldo. Premer jaška 1000mm, globina 2 - 3 m. Minimalna debelina sten revizijskega jaška je 8mm. V ceni je vključena tudi izdelava AB temeljne plošče jaška debeline 20cm, iz betona C25/30. | kos | 3 | 0 | 0
| 5603 | SrG_49 | SrG_49 - 5603 | Srednje Gameljne, 49 | 16.15 | 5603 - Dobava in vgradnja LTŽ pokrova fi 600mm, skladno s SIST EN 124-1:2015 nosilnosti D 400 kN. Pokrov izveden na zaklep z odprtinami za zračenje. Tip Norinco, PAM ali enakovredno. Skupaj z razbremenilno AB ploščo za montažo na cev DN 1000 mm, ter vsemi potrebnimi deli in materiali. Vključno z AB vencem za vgradnjo LTŽ pokrova ter dobavo in vgrajevanjem betona C16/20 in vso potrebno armaturo za betoniranje pete revizijskih jaškov. | kos | 3 | 0 | 0
| 6101 | SrG_49 | SrG_49 - 6101 | Srednje Gameljne, 49 | 16.16 | 6101 - Pregled in čiščenje kanala pred izvedbo preizkusa tesnosti. | m1 | 377.97 | 0 | 0
| 6102 | SrG_49 | SrG_49 - 6102 | Srednje Gameljne, 49 | 16.17 | 6102 - Preizkus tesnosti kanala po standardu SIST EN 1610 ali DIN 4033 - gravitacijski kanal. Vključno z vsemi dodatnimi in zaščitnimi deli. | m1 | 377.97 | 0 | 0
| 6105 | SrG_49 | SrG_49 - 6105 | Srednje Gameljne, 49 | 16.18 | 6105 - Pregled in snemanje s TV kamero vseh gravitacijskih kanalizacijskih cevi, jaškov in vseh cevnih odsekov. Snemanje kanala po standardu SIST EN 13508-2:2003 in skladno z nemškimi smernicami ATV-M 143-2. | m1 | 377.97 | 0 | 0
| 1101 | SrG_Cesta1 | SrG_Cesta1 - 1101 | Srednje Gameljne, cesta 1 | 3.1 | 1101 - Zakoličenje osi kanalizacije, z zavarovanjem osi in oznako revizijskih jaškov in vsa druga geodetska dela v času gradnje, ki so potrebna za nemoteno izvajanje del (smeri, višine, vmesne, začasne in končne zakoličbe…) | m1 | 439.89 | 0 | 0
| 1102 | SrG_Cesta1 | SrG_Cesta1 - 1102 | Srednje Gameljne, cesta 1 | 3.2 | 1102 - Postavitev gradbenih profilov na vzpostavljeno os trase cevovoda, ter določitev nivoja za merjenje globine izkopa in polaganje cevovoda. | kom | 20 | 0 | 0
| 1201 | SrG_Cesta1 | SrG_Cesta1 - 1201 | Srednje Gameljne, cesta 1 | 3.3 | 1201 - Priprava gradbišča, odstranitev eventuelnih ovir in utrditev delovnega platoja. Po končanih delih se gradbišče pospravi in vzpostavi v prvotno stanje. | m1 | 439.89 | 0 | 0
| 1202 | SrG_Cesta1 | SrG_Cesta1 - 1202 | Srednje Gameljne, cesta 1 | 3.4 | 1202 - Vzdrževanje vseh prekopanih javnih površin v času od rušitve cestišča do vzpostavitve v prvotno stanje, ki zajema polivanje-protiprašna zaščito, dosip udarnih jam, izdelava nasipov za dostope do objektov, utrjevanje in planiranje vključno z dobavo materiala in delom. | m1 | 439.89 | 0 | 0
| 2105 | SrG_Cesta1 | SrG_Cesta1 - 2105 | Srednje Gameljne, cesta 1 | 3.5 | 2105 - Vertikalni strojni izkop gradbene jame globine 0-4m, v terenu III. kat. z nakladanjem na kamion in odvozom na začasno gradbeno deponijo po izboru izvajalca , s stroškom začasne deponije. | m3 | 15.25 | 0 | 0
| 2106 | SrG_Cesta1 | SrG_Cesta1 - 2106 | Srednje Gameljne, cesta 1 | 3.6 | 2106 - Vertikalni strojni izkop gradbene jame globine 0-4m, v terenu III. kat. z nakladanjem na kamion in odvozom na trajno gradbeno deponijo po izboru izvajalca , vključno s stroški deponije. | m3 | 1113.17 | 0 | 0
| 2121 | SrG_Cesta1 | SrG_Cesta1 - 2121 | Srednje Gameljne, cesta 1 | 3.7 | 2121 - Ročni izkop jarka globine 0 - 2 m, z nakladanjem na kamion in odvozom na začasno gradbeno deponijo po izboru izvajalca , s stroškom začasne deponije | m3 | 125.38 | 0 | 0
| 2202 | SrG_Cesta1 | SrG_Cesta1 - 2202 | Srednje Gameljne, cesta 1 | 3.8 | 2202 - Ročno planiranje dna jarka s točnostjo +/- 3 cm po projektiranem padcu. | m2 | 762.03 | 0 | 0
| 2203 | SrG_Cesta1 | SrG_Cesta1 - 2203 | Srednje Gameljne, cesta 1 | 3.9 | 2203 - Dobava in vgraditev peščenega materiala granulacije 8 do 16 mm za peščeno ležišče cevi (POSTELJICA) s sprotno višinsko kontrolo do predpisane kote dna cevi (10cm + D/10) z komprimacijo do stopnje 97% SPP (standardni Proctorjev preizkus), vključno z nabavo in transportom materiala. | m3 | 228.61 | 0 | 0
| 2204 | SrG_Cesta1 | SrG_Cesta1 - 2204 | Srednje Gameljne, cesta 1 | 3.10 | 2204 - Dobava in vgraditev peščenega materiala granulacije 8 do 16 mm s komprimacijo, v coni cevovoda v debelini 30 cm nad temenom, s komprimacijo v plasteh po 20 cm, zbitost 95% po proctorju, vključno z nabavo in transportom materiala. | m3 | 465.57 | 0 | 0
| 2207 | SrG_Cesta1 | SrG_Cesta1 - 2207 | Srednje Gameljne, cesta 1 | 3.11 | 2207 - Nabava, dobava in vgraditev geotekstila za ločilno plast in ovijanje obsipa cevi, natezna trdnost 14 do 16 kN/m2, gostote minimalno 300 g/m2. V ceni so zajeti preklopi in ves potreben pritrdilni material. | m2 | 1583.6 | 0 | 0
| 2208 | SrG_Cesta1 | SrG_Cesta1 - 2208 | Srednje Gameljne, cesta 1 | 3.12 | 2208 - Zasipavanje jarka z izkopanim materialom, s komprimiranjem v slojih po 30 cm, do 95 % zgoščenosti po standardnem Proctorjevem postopku, vključno z dovozom z začasne deponije. | m3 | 15.25 | 0 | 0
| 4103 | SrG_Cesta1 | SrG_Cesta1 - 4103 | Srednje Gameljne, cesta 1 | 3.13 | 4103 - Nabava, dobava in montaža kanalizacijskih cevi DN 300 mm iz armiranega poliestra (GRP) izdelane po SIST EN 14364: 2013, nazivne togosti SN 10.000 N/m2, kompletno z potrebnimi spojkami. Cev ima na eni strani montirano spojko iz poliestra z EPDM tesnilom. Spoj (tesnilo) mora biti zaradi zagotovitve kvalitete spoja preizkušen skupaj s cevmi (certifikat). Notranji zaščitni sloj cevi iz čistega poliestra, brez polnila in ojačitve, mora imeti minimalno debelino 1,0 mm s ciljem doseganja tesnosti, kemijske in abrazijske obstojnosti in odpornosti na obrus pri visokotlačnem čiščenju. Vključen je tudi prevoz in prenos kanalizacijskih cevi iz deponije do mesta vgradnje. | m1 | 184.87 | 0 | 0
| 4105 | SrG_Cesta1 | SrG_Cesta1 - 4105 | Srednje Gameljne, cesta 1 | 3.14 | 4105 - Nabava, dobava in montaža kanalizacijskih cevi DN 400 mm iz armiranega poliestra (GRP) izdelane po SIST EN 14364: 2013, nazivne togosti SN 10.000 N/m2, kompletno z potrebnimi spojkami. Cev ima na eni strani montirano spojko iz poliestra z EPDM tesnilom. Spoj (tesnilo) mora biti zaradi zagotovitve kvalitete spoja preizkušen skupaj s cevmi (certifikat). Notranji zaščitni sloj cevi iz čistega poliestra, brez polnila in ojačitve, mora imeti minimalno debelino 1,0 mm s ciljem doseganja tesnosti, kemijske in abrazijske obstojnosti in odpornosti na obrus pri visokotlačnem čiščenju. Vključen je tudi prevoz in prenos kanalizacijskih cevi iz deponije do mesta vgradnje. | m1 | 249.02 | 0 | 0
| 4116 | SrG_Cesta1 | SrG_Cesta1 - 4116 | Srednje Gameljne, cesta 1 | 3.15 | 4116 - Nabava, dobava in montaža kanalizacijskih cevi DN 1000 mm iz armiranega poliestra (GRP) izdelane po SIST EN 14364: 2013, nazivne togosti SN 10.000 N/m2, kompletno z potrebnimi spojkami. Cev ima na eni strani montirano spojko iz poliestra z EPDM tesnilom. Spoj (tesnilo) mora biti zaradi zagotovitve kvalitete spoja preizkušen skupaj s cevmi (certifikat). Notranji zaščitni sloj cevi iz čistega poliestra, brez polnila in ojačitve, mora imeti minimalno debelino 1,0 mm s ciljem doseganja tesnosti, kemijske in abrazijske obstojnosti in odpornosti na obrus pri visokotlačnem čiščenju. Vključen je tudi prevoz in prenos kanalizacijskih cevi iz deponije do mesta vgradnje. | m1 | 5 | 0 | 0
| 5102 | SrG_Cesta1 | SrG_Cesta1 - 5102 | Srednje Gameljne, cesta 1 | 3.17 | 5102 - Nabava, dobava in montaža revizijskih jaškov iz armiranega poliestra po SIST EN 14 364: 2013, komplet z izdelano muldo. Premer jaška 1000mm, globina 1 - 2 m. Minimalna debelina sten revizijskega jaška je 8mm. V ceni je vključena tudi izdelava AB temeljne plošče jaška debeline 20cm, iz betona C25/30. | kos | 18 | 0 | 0
| 5117 | SrG_Cesta1 | SrG_Cesta1 - 5117 | Srednje Gameljne, cesta 1 | 3.18 | 5117 - Nabava, dobava in montaža revizijskih kaskadnih jaškov iz armiranega poliestra po SIST EN 14 364: 2013, komplet z izdelano muldo. Premer jaška 1000mm, globina 2 - 3 m. Minimalna debelina sten revizijskega jaška je 8mm. V ceni je vključena tudi izdelava AB temeljne plošče jaška debeline 20cm, iz betona C25/30. | kos | 2 | 0 | 0
| 5603 | SrG_Cesta1 | SrG_Cesta1 - 5603 | Srednje Gameljne, cesta 1 | 3.19 | 5603 - Dobava in vgradnja LTŽ pokrova fi 600mm, skladno s SIST EN 124-1:2015 nosilnosti D 400 kN. Pokrov izveden na zaklep z odprtinami za zračenje. Tip Norinco, PAM ali enakovredno. Skupaj z razbremenilno AB ploščo za montažo na cev DN 1000 mm, ter vsemi potrebnimi deli in materiali. Vključno z AB vencem za vgradnjo LTŽ pokrova ter dobavo in vgrajevanjem betona C16/20 in vso potrebno armaturo za betoniranje pete revizijskih jaškov. | kos | 20 | 0 | 0
| 5711 | SrG_Cesta1 | SrG_Cesta1 - 5711 | Srednje Gameljne, cesta 1 | 3.20 | 5711 - Nabava, dobava in vgradnja lovilca olj s kapaciteto preoka vsaj 75 l/sek, vključno s koalescenčnim filtrom in bypassom 10% skladno s SIST EN 858 in SIST EN 1825. Lovilec olj mora ustrezati tipu in konstrukciji po načrtu PZI. V ceni je zajet izkop za lovilec olj, izdelava temeljne betonske plošče, priklop PVC kanalizacijskih cevi, zasip po končanih delih, dobava in vgradnja pokrova lovilca olj ustrezne nosilnosti ter vsa dodatna in zaščitna dela. | kos | 1 | 0 | 0
| 6101 | SrG_Cesta1 | SrG_Cesta1 - 6101 | Srednje Gameljne, cesta 1 | 3.21 | 6101 - Pregled in čiščenje kanala pred izvedbo preizkusa tesnosti. | m1 | 439.89 | 0 | 0
| 6102 | SrG_Cesta1 | SrG_Cesta1 - 6102 | Srednje Gameljne, cesta 1 | 3.22 | 6102 - Preizkus tesnosti kanala po standardu SIST EN 1610 ali DIN 4033 - gravitacijski kanal. Vključno z vsemi dodatnimi in zaščitnimi deli. | m1 | 439.89 | 0 | 0
| 6105 | SrG_Cesta1 | SrG_Cesta1 - 6105 | Srednje Gameljne, cesta 1 | 3.23 | 6105 - Pregled in snemanje s TV kamero vseh gravitacijskih kanalizacijskih cevi, jaškov in vseh cevnih odsekov. Snemanje kanala po standardu SIST EN 13508-2:2003 in skladno z nemškimi smernicami ATV-M 143-2. | m1 | 439.89 | 0 | 0
| 6201 | SrG_Cesta1 | SrG_Cesta1 - 6201 | Srednje Gameljne, cesta 1 | 3.24 | 6201 - Izvedba križanja z obstoječim vodovodom. | kos | 1 | 0 | 0
| 6203 | SrG_Cesta1 | SrG_Cesta1 - 6203 | Srednje Gameljne, cesta 1 | 3.25 | 6203 - Izvedba križanja z obstoječim podzemnim telekomunikacijskim vodom | kos | 8 | 0 | 0
| 6204 | SrG_Cesta1 | SrG_Cesta1 - 6204 | Srednje Gameljne, cesta 1 | 3.26 | 6204 - Izvedba križanja z obstoječim podzemnim elektroenergetskim vodom | kos | 3 | 0 | 0
| 1101 | SrG_Cesta1.1 | SrG_Cesta1.1 - 1101 | Srednje Gameljne, cesta 1.1 | 4.1 | 1101 - Zakoličenje osi kanalizacije, z zavarovanjem osi in oznako revizijskih jaškov in vsa druga geodetska dela v času gradnje, ki so potrebna za nemoteno izvajanje del (smeri, višine, vmesne, začasne in končne zakoličbe…) | m1 | 209.97 | 0 | 0
| 1102 | SrG_Cesta1.1 | SrG_Cesta1.1 - 1102 | Srednje Gameljne, cesta 1.1 | 4.2 | 1102 - Postavitev gradbenih profilov na vzpostavljeno os trase cevovoda, ter določitev nivoja za merjenje globine izkopa in polaganje cevovoda. | kom | 9 | 0 | 0
| 1201 | SrG_Cesta1.1 | SrG_Cesta1.1 - 1201 | Srednje Gameljne, cesta 1.1 | 4.3 | 1201 - Priprava gradbišča, odstranitev eventuelnih ovir in utrditev delovnega platoja. Po končanih delih se gradbišče pospravi in vzpostavi v prvotno stanje. | m1 | 209.97 | 0 | 0
| 1202 | SrG_Cesta1.1 | SrG_Cesta1.1 - 1202 | Srednje Gameljne, cesta 1.1 | 4.4 | 1202 - Vzdrževanje vseh prekopanih javnih površin v času od rušitve cestišča do vzpostavitve v prvotno stanje, ki zajema polivanje-protiprašna zaščito, dosip udarnih jam, izdelava nasipov za dostope do objektov, utrjevanje in planiranje vključno z dobavo materiala in delom. | m1 | 209.97 | 0 | 0
| 2105 | SrG_Cesta1.1 | SrG_Cesta1.1 - 2105 | Srednje Gameljne, cesta 1.1 | 4.5 | 2105 - Vertikalni strojni izkop gradbene jame globine 0-4m, v terenu III. kat. z nakladanjem na kamion in odvozom na začasno gradbeno deponijo po izboru izvajalca , s stroškom začasne deponije. | m3 | 101.05 | 0 | 0
| 2106 | SrG_Cesta1.1 | SrG_Cesta1.1 - 2106 | Srednje Gameljne, cesta 1.1 | 4.6 | 2106 - Vertikalni strojni izkop gradbene jame globine 0-4m, v terenu III. kat. z nakladanjem na kamion in odvozom na trajno gradbeno deponijo po izboru izvajalca , vključno s stroški deponije. | m3 | 479.71 | 0 | 0
| 2121 | SrG_Cesta1.1 | SrG_Cesta1.1 - 2121 | Srednje Gameljne, cesta 1.1 | 4.7 | 2121 - Ročni izkop jarka globine 0 - 2 m, z nakladanjem na kamion in odvozom na začasno gradbeno deponijo po izboru izvajalca , s stroškom začasne deponije | m3 | 64.53 | 0 | 0
| 2202 | SrG_Cesta1.1 | SrG_Cesta1.1 - 2202 | Srednje Gameljne, cesta 1.1 | 4.8 | 2202 - Ročno planiranje dna jarka s točnostjo +/- 3 cm po projektiranem padcu. | m2 | 335.95 | 0 | 0
| 2203 | SrG_Cesta1.1 | SrG_Cesta1.1 - 2203 | Srednje Gameljne, cesta 1.1 | 4.9 | 2203 - Dobava in vgraditev peščenega materiala granulacije 8 do 16 mm za peščeno ležišče cevi (POSTELJICA) s sprotno višinsko kontrolo do predpisane kote dna cevi (10cm + D/10) z komprimacijo do stopnje 97% SPP (standardni Proctorjev preizkus), vključno z nabavo in transportom materiala. | m3 | 100.79 | 0 | 0
| 2204 | SrG_Cesta1.1 | SrG_Cesta1.1 - 2204 | Srednje Gameljne, cesta 1.1 | 4.10 | 2204 - Dobava in vgraditev peščenega materiala granulacije 8 do 16 mm s komprimacijo, v coni cevovoda v debelini 30 cm nad temenom, s komprimacijo v plasteh po 20 cm, zbitost 95% po proctorju, vključno z nabavo in transportom materiala. | m3 | 186.73 | 0 | 0
| 2207 | SrG_Cesta1.1 | SrG_Cesta1.1 - 2207 | Srednje Gameljne, cesta 1.1 | 4.11 | 2207 - Nabava, dobava in vgraditev geotekstila za ločilno plast in ovijanje obsipa cevi, natezna trdnost 14 do 16 kN/m2, gostote minimalno 300 g/m2. V ceni so zajeti preklopi in ves potreben pritrdilni material. | m2 | 755.89 | 0 | 0
| 2208 | SrG_Cesta1.1 | SrG_Cesta1.1 - 2208 | Srednje Gameljne, cesta 1.1 | 4.12 | 2208 - Zasipavanje jarka z izkopanim materialom, s komprimiranjem v slojih po 30 cm, do 95 % zgoščenosti po standardnem Proctorjevem postopku, vključno z dovozom z začasne deponije. | m3 | 101.05 | 0 | 0
| 4103 | SrG_Cesta1.1 | SrG_Cesta1.1 - 4103 | Srednje Gameljne, cesta 1.1 | 4.13 | 4103 - Nabava, dobava in montaža kanalizacijskih cevi DN 300 mm iz armiranega poliestra (GRP) izdelane po SIST EN 14364: 2013, nazivne togosti SN 10.000 N/m2, kompletno z potrebnimi spojkami. Cev ima na eni strani montirano spojko iz poliestra z EPDM tesnilom. Spoj (tesnilo) mora biti zaradi zagotovitve kvalitete spoja preizkušen skupaj s cevmi (certifikat). Notranji zaščitni sloj cevi iz čistega poliestra, brez polnila in ojačitve, mora imeti minimalno debelino 1,0 mm s ciljem doseganja tesnosti, kemijske in abrazijske obstojnosti in odpornosti na obrus pri visokotlačnem čiščenju. Vključen je tudi prevoz in prenos kanalizacijskih cevi iz deponije do mesta vgradnje. | m1 | 209.97 | 0 | 0
| 5103 | SrG_Cesta1.1 | SrG_Cesta1.1 - 5103 | Srednje Gameljne, cesta 1.1 | 4.14 | 5103 - Nabava, dobava in montaža revizijskih jaškov iz armiranega poliestra po SIST EN 14 364: 2013, komplet z izdelano muldo. Premer jaška 1000mm, globina 2 - 3 m. Minimalna debelina sten revizijskega jaška je 8mm. V ceni je vključena tudi izdelava AB temeljne plošče jaška debeline 20cm, iz betona C25/30. | kos | 9 | 0 | 0
| 5603 | SrG_Cesta1.1 | SrG_Cesta1.1 - 5603 | Srednje Gameljne, cesta 1.1 | 4.15 | 5603 - Dobava in vgradnja LTŽ pokrova fi 600mm, skladno s SIST EN 124-1:2015 nosilnosti D 400 kN. Pokrov izveden na zaklep z odprtinami za zračenje. Tip Norinco, PAM ali enakovredno. Skupaj z razbremenilno AB ploščo za montažo na cev DN 1000 mm, ter vsemi potrebnimi deli in materiali. Vključno z AB vencem za vgradnjo LTŽ pokrova ter dobavo in vgrajevanjem betona C16/20 in vso potrebno armaturo za betoniranje pete revizijskih jaškov. | kos | 9 | 0 | 0
| 6101 | SrG_Cesta1.1 | SrG_Cesta1.1 - 6101 | Srednje Gameljne, cesta 1.1 | 4.16 | 6101 - Pregled in čiščenje kanala pred izvedbo preizkusa tesnosti. | m1 | 209.97 | 0 | 0
| 6102 | SrG_Cesta1.1 | SrG_Cesta1.1 - 6102 | Srednje Gameljne, cesta 1.1 | 4.17 | 6102 - Preizkus tesnosti kanala po standardu SIST EN 1610 ali DIN 4033 - gravitacijski kanal. Vključno z vsemi dodatnimi in zaščitnimi deli. | m1 | 209.97 | 0 | 0
| 6105 | SrG_Cesta1.1 | SrG_Cesta1.1 - 6105 | Srednje Gameljne, cesta 1.1 | 4.18 | 6105 - Pregled in snemanje s TV kamero vseh gravitacijskih kanalizacijskih cevi, jaškov in vseh cevnih odsekov. Snemanje kanala po standardu SIST EN 13508-2:2003 in skladno z nemškimi smernicami ATV-M 143-2. | m1 | 209.97 | 0 | 0
| 1101 | SrG_Cesta2 | SrG_Cesta2 - 1101 | Srednje Gameljne, cesta 2 | 12.1 | 1101 - Zakoličenje osi kanalizacije, z zavarovanjem osi in oznako revizijskih jaškov in vsa druga geodetska dela v času gradnje, ki so potrebna za nemoteno izvajanje del (smeri, višine, vmesne, začasne in končne zakoličbe…) | m1 | 81.6 | 0 | 0
| 1102 | SrG_Cesta2 | SrG_Cesta2 - 1102 | Srednje Gameljne, cesta 2 | 12.2 | 1102 - Postavitev gradbenih profilov na vzpostavljeno os trase cevovoda, ter določitev nivoja za merjenje globine izkopa in polaganje cevovoda. | kom | 6 | 0 | 0
| 1201 | SrG_Cesta2 | SrG_Cesta2 - 1201 | Srednje Gameljne, cesta 2 | 12.3 | 1201 - Priprava gradbišča, odstranitev eventuelnih ovir in utrditev delovnega platoja. Po končanih delih se gradbišče pospravi in vzpostavi v prvotno stanje. | m1 | 81.6 | 0 | 0
| 1202 | SrG_Cesta2 | SrG_Cesta2 - 1202 | Srednje Gameljne, cesta 2 | 12.4 | 1202 - Vzdrževanje vseh prekopanih javnih površin v času od rušitve cestišča do vzpostavitve v prvotno stanje, ki zajema polivanje-protiprašna zaščito, dosip udarnih jam, izdelava nasipov za dostope do objektov, utrjevanje in planiranje vključno z dobavo materiala in delom. | m1 | 81.6 | 0 | 0
| 2105 | SrG_Cesta2 | SrG_Cesta2 - 2105 | Srednje Gameljne, cesta 2 | 12.5 | 2105 - Vertikalni strojni izkop gradbene jame globine 0-4m, v terenu III. kat. z nakladanjem na kamion in odvozom na začasno gradbeno deponijo po izboru izvajalca , s stroškom začasne deponije. | m3 | 11.15 | 0 | 0
| 2106 | SrG_Cesta2 | SrG_Cesta2 - 2106 | Srednje Gameljne, cesta 2 | 12.6 | 2106 - Vertikalni strojni izkop gradbene jame globine 0-4m, v terenu III. kat. z nakladanjem na kamion in odvozom na trajno gradbeno deponijo po izboru izvajalca , vključno s stroški deponije. | m3 | 241.79 | 0 | 0
| 2121 | SrG_Cesta2 | SrG_Cesta2 - 2121 | Srednje Gameljne, cesta 2 | 12.7 | 2121 - Ročni izkop jarka globine 0 - 2 m, z nakladanjem na kamion in odvozom na začasno gradbeno deponijo po izboru izvajalca , s stroškom začasne deponije | m3 | 28.1 | 0 | 0
| 2202 | SrG_Cesta2 | SrG_Cesta2 - 2202 | Srednje Gameljne, cesta 2 | 12.8 | 2202 - Ročno planiranje dna jarka s točnostjo +/- 3 cm po projektiranem padcu. | m2 | 157.53 | 0 | 0
| 2203 | SrG_Cesta2 | SrG_Cesta2 - 2203 | Srednje Gameljne, cesta 2 | 12.9 | 2203 - Dobava in vgraditev peščenega materiala granulacije 8 do 16 mm za peščeno ležišče cevi (POSTELJICA) s sprotno višinsko kontrolo do predpisane kote dna cevi (10cm + D/10) z komprimacijo do stopnje 97% SPP (standardni Proctorjev preizkus), vključno z nabavo in transportom materiala. | m3 | 47.26 | 0 | 0
| 2204 | SrG_Cesta2 | SrG_Cesta2 - 2204 | Srednje Gameljne, cesta 2 | 12.10 | 2204 - Dobava in vgraditev peščenega materiala granulacije 8 do 16 mm s komprimacijo, v coni cevovoda v debelini 30 cm nad temenom, s komprimacijo v plasteh po 20 cm, zbitost 95% po proctorju, vključno z nabavo in transportom materiala. | m3 | 112.21 | 0 | 0
| 2207 | SrG_Cesta2 | SrG_Cesta2 - 2207 | Srednje Gameljne, cesta 2 | 12.11 | 2207 - Nabava, dobava in vgraditev geotekstila za ločilno plast in ovijanje obsipa cevi, natezna trdnost 14 do 16 kN/m2, gostote minimalno 300 g/m2. V ceni so zajeti preklopi in ves potreben pritrdilni material. | m2 | 293.76 | 0 | 0
| 2208 | SrG_Cesta2 | SrG_Cesta2 - 2208 | Srednje Gameljne, cesta 2 | 1.13 | 2208 - Zasipavanje jarka z izkopanim materialom, s komprimiranjem v slojih po 30 cm, do 95 % zgoščenosti po standardnem Proctorjevem postopku, vključno z dovozom z začasne deponije. | m3 | 11.15 | 0 | 0
| 4102 | SrG_Cesta2 | SrG_Cesta2 - 4102 | Srednje Gameljne, cesta 2 | 12.12 | 4102 - Nabava, dobava in montaža kanalizacijskih cevi DN 250 mm iz armiranega poliestra (GRP) izdelane po SIST EN 14364: 2013, nazivne togosti SN 10.000 N/m2, kompletno z potrebnimi spojkami. Cev ima na eni strani montirano spojko iz poliestra z EPDM tesnilom. Spoj (tesnilo) mora biti zaradi zagotovitve kvalitete spoja preizkušen skupaj s cevmi (certifikat). Notranji zaščitni sloj cevi iz čistega poliestra, brez polnila in ojačitve, mora imeti minimalno debelino 1,0 mm s ciljem doseganja tesnosti, kemijske in abrazijske obstojnosti in odpornosti na obrus pri visokotlačnem čiščenju. Vključen je tudi prevoz in prenos kanalizacijskih cevi iz deponije do mesta vgradnje. | m1 | 1.32 | 0 | 0
| 4103 | SrG_Cesta2 | SrG_Cesta2 - 4103 | Srednje Gameljne, cesta 2 | 12.13 | 4103 - Nabava, dobava in montaža kanalizacijskih cevi DN 300 mm iz armiranega poliestra (GRP) izdelane po SIST EN 14364: 2013, nazivne togosti SN 10.000 N/m2, kompletno z potrebnimi spojkami. Cev ima na eni strani montirano spojko iz poliestra z EPDM tesnilom. Spoj (tesnilo) mora biti zaradi zagotovitve kvalitete spoja preizkušen skupaj s cevmi (certifikat). Notranji zaščitni sloj cevi iz čistega poliestra, brez polnila in ojačitve, mora imeti minimalno debelino 1,0 mm s ciljem doseganja tesnosti, kemijske in abrazijske obstojnosti in odpornosti na obrus pri visokotlačnem čiščenju. Vključen je tudi prevoz in prenos kanalizacijskih cevi iz deponije do mesta vgradnje. | m1 | 53.18 | 0 | 0
| 4112 | SrG_Cesta2 | SrG_Cesta2 - 4112 | Srednje Gameljne, cesta 2 | 12.14 | 4112 - Nabava, dobava in montaža kanalizacijskih cevi DN 800 mm iz armiranega poliestra (GRP) izdelane po SIST EN 14364: 2013, nazivne togosti SN 10.000 N/m2, kompletno z potrebnimi spojkami. Cev ima na eni strani montirano spojko iz poliestra z EPDM tesnilom. Spoj (tesnilo) mora biti zaradi zagotovitve kvalitete spoja preizkušen skupaj s cevmi (certifikat). Notranji zaščitni sloj cevi iz čistega poliestra, brez polnila in ojačitve, mora imeti minimalno debelino 1,0 mm s ciljem doseganja tesnosti, kemijske in abrazijske obstojnosti in odpornosti na obrus pri visokotlačnem čiščenju. Vključen je tudi prevoz in prenos kanalizacijskih cevi iz deponije do mesta vgradnje. | m1 | 27.1 | 0 | 0
| 4401 | SrG_Cesta2 | SrG_Cesta2 - 4401 | Srednje Gameljne, cesta 2 | 12.15 | 4401 - Nabava, dobava in vgradnja protipovratne lopute na iztoku iz meteornega kanala iz cevi premera 250 mm (žabji pokrov). V ceni je zajeto obbetoniranje in armiranje iztočne glave cevi ter vsa dodatna in zaščitna dela. | kos | 1 | 0 | 0
| 5102 | SrG_Cesta2 | SrG_Cesta2 - 5102 | Srednje Gameljne, cesta 2 | 12.16 | 5102 - Nabava, dobava in montaža revizijskih jaškov iz armiranega poliestra po SIST EN 14 364: 2013, komplet z izdelano muldo. Premer jaška 1000mm, globina 1 - 2 m. Minimalna debelina sten revizijskega jaška je 8mm. V ceni je vključena tudi izdelava AB temeljne plošče jaška debeline 20cm, iz betona C25/30. | kos | 6 | 0 | 0
| 5603 | SrG_Cesta2 | SrG_Cesta2 - 5603 | Srednje Gameljne, cesta 2 | 12.17 | 5603 - Dobava in vgradnja LTŽ pokrova fi 600mm, skladno s SIST EN 124-1:2015 nosilnosti D 400 kN. Pokrov izveden na zaklep z odprtinami za zračenje. Tip Norinco, PAM ali enakovredno. Skupaj z razbremenilno AB ploščo za montažo na cev DN 1000 mm, ter vsemi potrebnimi deli in materiali. Vključno z AB vencem za vgradnjo LTŽ pokrova ter dobavo in vgrajevanjem betona C16/20 in vso potrebno armaturo za betoniranje pete revizijskih jaškov. | kos | 6 | 0 | 0
| 6101 | SrG_Cesta2 | SrG_Cesta2 - 6101 | Srednje Gameljne, cesta 2 | 12.18 | 6101 - Pregled in čiščenje kanala pred izvedbo preizkusa tesnosti. | m1 | 377.97 | 0 | 0
| 6102 | SrG_Cesta2 | SrG_Cesta2 - 6102 | Srednje Gameljne, cesta 2 | 12.19 | 6102 - Preizkus tesnosti kanala po standardu SIST EN 1610 ali DIN 4033 - gravitacijski kanal. Vključno z vsemi dodatnimi in zaščitnimi deli. | m1 | 377.97 | 0 | 0
| 6105 | SrG_Cesta2 | SrG_Cesta2 - 6105 | Srednje Gameljne, cesta 2 | 12.20 | 6105 - Pregled in snemanje s TV kamero vseh gravitacijskih kanalizacijskih cevi, jaškov in vseh cevnih odsekov. Snemanje kanala po standardu SIST EN 13508-2:2003 in skladno z nemškimi smernicami ATV-M 143-2. | m1 | 377.97 | 0 | 0
| 1101 | SrG_NR | SrG_NR - 1101 | Srednje Gameljne, na Rašico | 11.1 | 1101 - Zakoličenje osi kanalizacije, z zavarovanjem osi in oznako revizijskih jaškov in vsa druga geodetska dela v času gradnje, ki so potrebna za nemoteno izvajanje del (smeri, višine, vmesne, začasne in končne zakoličbe…) | m1 | 377.97 | 0 | 0
| 1102 | SrG_NR | SrG_NR - 1102 | Srednje Gameljne, na Rašico | 11.2 | 1102 - Postavitev gradbenih profilov na vzpostavljeno os trase cevovoda, ter določitev nivoja za merjenje globine izkopa in polaganje cevovoda. | kom | 24 | 0 | 0
| 1201 | SrG_NR | SrG_NR - 1201 | Srednje Gameljne, na Rašico | 11.3 | 1201 - Priprava gradbišča, odstranitev eventuelnih ovir in utrditev delovnega platoja. Po končanih delih se gradbišče pospravi in vzpostavi v prvotno stanje. | m1 | 377.97 | 0 | 0
| 1202 | SrG_NR | SrG_NR - 1202 | Srednje Gameljne, na Rašico | 11.4 | 1202 - Vzdrževanje vseh prekopanih javnih površin v času od rušitve cestišča do vzpostavitve v prvotno stanje, ki zajema polivanje-protiprašna zaščito, dosip udarnih jam, izdelava nasipov za dostope do objektov, utrjevanje in planiranje vključno z dobavo materiala in delom. | m1 | 377.97 | 0 | 0
| 2105 | SrG_NR | SrG_NR - 2105 | Srednje Gameljne, na Rašico | 11.5 | 2105 - Vertikalni strojni izkop gradbene jame globine 0-4m, v terenu III. kat. z nakladanjem na kamion in odvozom na začasno gradbeno deponijo po izboru izvajalca , s stroškom začasne deponije. | m3 | 1.4 | 0 | 0
| 2106 | SrG_NR | SrG_NR - 2106 | Srednje Gameljne, na Rašico | 11.6 | 2106 - Vertikalni strojni izkop gradbene jame globine 0-4m, v terenu III. kat. z nakladanjem na kamion in odvozom na trajno gradbeno deponijo po izboru izvajalca , vključno s stroški deponije. | m3 | 896.46 | 0 | 0
| 2121 | SrG_NR | SrG_NR - 2121 | Srednje Gameljne, na Rašico | 11.7 | 2121 - Ročni izkop jarka globine 0 - 2 m, z nakladanjem na kamion in odvozom na začasno gradbeno deponijo po izboru izvajalca , s stroškom začasne deponije | m3 | 99.76 | 0 | 0
| 2202 | SrG_NR | SrG_NR - 2202 | Srednje Gameljne, na Rašico | 11.8 | 2202 - Ročno planiranje dna jarka s točnostjo +/- 3 cm po projektiranem padcu. | m2 | 645.85 | 0 | 0
| 2203 | SrG_NR | SrG_NR - 2203 | Srednje Gameljne, na Rašico | 11.9 | 2203 - Dobava in vgraditev peščenega materiala granulacije 8 do 16 mm za peščeno ležišče cevi (POSTELJICA) s sprotno višinsko kontrolo do predpisane kote dna cevi (10cm + D/10) z komprimacijo do stopnje 97% SPP (standardni Proctorjev preizkus), vključno z nabavo in transportom materiala. | m3 | 193.76 | 0 | 0
| 2204 | SrG_NR | SrG_NR - 2204 | Srednje Gameljne, na Rašico | 11.10 | 2204 - Dobava in vgraditev peščenega materiala granulacije 8 do 16 mm s komprimacijo, v coni cevovoda v debelini 30 cm nad temenom, s komprimacijo v plasteh po 20 cm, zbitost 95% po proctorju, vključno z nabavo in transportom materiala. | m3 | 401.78 | 0 | 0
| 2207 | SrG_NR | SrG_NR - 2207 | Srednje Gameljne, na Rašico | 11.11 | 2207 - Nabava, dobava in vgraditev geotekstila za ločilno plast in ovijanje obsipa cevi, natezna trdnost 14 do 16 kN/m2, gostote minimalno 300 g/m2. V ceni so zajeti preklopi in ves potreben pritrdilni material. | m2 | 1360.69 | 0 | 0
| 2208 | SrG_NR | SrG_NR - 2208 | Srednje Gameljne, na Rašico | 1.13 | 2208 - Zasipavanje jarka z izkopanim materialom, s komprimiranjem v slojih po 30 cm, do 95 % zgoščenosti po standardnem Proctorjevem postopku, vključno z dovozom z začasne deponije. | m3 | 1.4 | 0 | 0
| 4102 | SrG_NR | SrG_NR - 4102 | Srednje Gameljne, na Rašico | 11.12 | 4102 - Nabava, dobava in montaža kanalizacijskih cevi DN 250 mm iz armiranega poliestra (GRP) izdelane po SIST EN 14364: 2013, nazivne togosti SN 10.000 N/m2, kompletno z potrebnimi spojkami. Cev ima na eni strani montirano spojko iz poliestra z EPDM tesnilom. Spoj (tesnilo) mora biti zaradi zagotovitve kvalitete spoja preizkušen skupaj s cevmi (certifikat). Notranji zaščitni sloj cevi iz čistega poliestra, brez polnila in ojačitve, mora imeti minimalno debelino 1,0 mm s ciljem doseganja tesnosti, kemijske in abrazijske obstojnosti in odpornosti na obrus pri visokotlačnem čiščenju. Vključen je tudi prevoz in prenos kanalizacijskih cevi iz deponije do mesta vgradnje. | m1 | 6.89 | 0 | 0
| 4103 | SrG_NR | SrG_NR - 4103 | Srednje Gameljne, na Rašico | 11.13 | 4103 - Nabava, dobava in montaža kanalizacijskih cevi DN 300 mm iz armiranega poliestra (GRP) izdelane po SIST EN 14364: 2013, nazivne togosti SN 10.000 N/m2, kompletno z potrebnimi spojkami. Cev ima na eni strani montirano spojko iz poliestra z EPDM tesnilom. Spoj (tesnilo) mora biti zaradi zagotovitve kvalitete spoja preizkušen skupaj s cevmi (certifikat). Notranji zaščitni sloj cevi iz čistega poliestra, brez polnila in ojačitve, mora imeti minimalno debelino 1,0 mm s ciljem doseganja tesnosti, kemijske in abrazijske obstojnosti in odpornosti na obrus pri visokotlačnem čiščenju. Vključen je tudi prevoz in prenos kanalizacijskih cevi iz deponije do mesta vgradnje. | m1 | 341.23 | 0 | 0
| 4116 | SrG_NR | SrG_NR - 4116 | Srednje Gameljne, na Rašico | 11.14 | 4116 - Nabava, dobava in montaža kanalizacijskih cevi DN 1000 mm iz armiranega poliestra (GRP) izdelane po SIST EN 14364: 2013, nazivne togosti SN 10.000 N/m2, kompletno z potrebnimi spojkami. Cev ima na eni strani montirano spojko iz poliestra z EPDM tesnilom. Spoj (tesnilo) mora biti zaradi zagotovitve kvalitete spoja preizkušen skupaj s cevmi (certifikat). Notranji zaščitni sloj cevi iz čistega poliestra, brez polnila in ojačitve, mora imeti minimalno debelino 1,0 mm s ciljem doseganja tesnosti, kemijske in abrazijske obstojnosti in odpornosti na obrus pri visokotlačnem čiščenju. Vključen je tudi prevoz in prenos kanalizacijskih cevi iz deponije do mesta vgradnje. | m1 | 29.85 | 0 | 0
| 4401 | SrG_NR | SrG_NR - 4401 | Srednje Gameljne, na Rašico | 11.15 | 4401 - Nabava, dobava in vgradnja protipovratne lopute na iztoku iz meteornega kanala iz cevi premera 250 mm (žabji pokrov). V ceni je zajeto obbetoniranje in armiranje iztočne glave cevi ter vsa dodatna in zaščitna dela. | kos | 1 | 0 | 0
| 5102 | SrG_NR | SrG_NR - 5102 | Srednje Gameljne, na Rašico | 11.16 | 5102 - Nabava, dobava in montaža revizijskih jaškov iz armiranega poliestra po SIST EN 14 364: 2013, komplet z izdelano muldo. Premer jaška 1000mm, globina 1 - 2 m. Minimalna debelina sten revizijskega jaška je 8mm. V ceni je vključena tudi izdelava AB temeljne plošče jaška debeline 20cm, iz betona C25/30. | kos | 10 | 0 | 0
| 5116 | SrG_NR | SrG_NR - 5116 | Srednje Gameljne, na Rašico | 11.17 | 5116 - Nabava, dobava in montaža revizijskih kaskadnih jaškov iz armiranega poliestra po SIST EN 14 364: 2013, komplet z izdelano muldo. Premer jaška 1000mm, globina 1 - 2 m. Minimalna debelina sten revizijskega jaška je 8mm. V ceni je vključena tudi izdelava AB temeljne plošče jaška debeline 20cm, iz betona C25/30. | kos | 4 | 0 | 0
| 5117 | SrG_NR | SrG_NR - 5117 | Srednje Gameljne, na Rašico | 11.18 | 5117 - Nabava, dobava in montaža revizijskih kaskadnih jaškov iz armiranega poliestra po SIST EN 14 364: 2013, komplet z izdelano muldo. Premer jaška 1000mm, globina 2 - 3 m. Minimalna debelina sten revizijskega jaška je 8mm. V ceni je vključena tudi izdelava AB temeljne plošče jaška debeline 20cm, iz betona C25/30. | kos | 10 | 0 | 0
| 5603 | SrG_NR | SrG_NR - 5603 | Srednje Gameljne, na Rašico | 11.19 | 5603 - Dobava in vgradnja LTŽ pokrova fi 600mm, skladno s SIST EN 124-1:2015 nosilnosti D 400 kN. Pokrov izveden na zaklep z odprtinami za zračenje. Tip Norinco, PAM ali enakovredno. Skupaj z razbremenilno AB ploščo za montažo na cev DN 1000 mm, ter vsemi potrebnimi deli in materiali. Vključno z AB vencem za vgradnjo LTŽ pokrova ter dobavo in vgrajevanjem betona C16/20 in vso potrebno armaturo za betoniranje pete revizijskih jaškov. | kos | 24 | 0 | 0
| 6101 | SrG_NR | SrG_NR - 6101 | Srednje Gameljne, na Rašico | 11.20 | 6101 - Pregled in čiščenje kanala pred izvedbo preizkusa tesnosti. | m1 | 377.97 | 0 | 0
| 6102 | SrG_NR | SrG_NR - 6102 | Srednje Gameljne, na Rašico | 11.21 | 6102 - Preizkus tesnosti kanala po standardu SIST EN 1610 ali DIN 4033 - gravitacijski kanal. Vključno z vsemi dodatnimi in zaščitnimi deli. | m1 | 377.97 | 0 | 0
| 6105 | SrG_NR | SrG_NR - 6105 | Srednje Gameljne, na Rašico | 11.22 | 6105 - Pregled in snemanje s TV kamero vseh gravitacijskih kanalizacijskih cevi, jaškov in vseh cevnih odsekov. Snemanje kanala po standardu SIST EN 13508-2:2003 in skladno z nemškimi smernicami ATV-M 143-2. | m1 | 377.97 | 0 | 0
| 1101 | SrG_Odc1 | SrG_Odc1 - 1101 | Srednje Gameljne, odcep 1 | 5.1 | 1101 - Zakoličenje osi kanalizacije, z zavarovanjem osi in oznako revizijskih jaškov in vsa druga geodetska dela v času gradnje, ki so potrebna za nemoteno izvajanje del (smeri, višine, vmesne, začasne in končne zakoličbe…) | m1 | 94.87 | 0 | 0
| 1102 | SrG_Odc1 | SrG_Odc1 - 1102 | Srednje Gameljne, odcep 1 | 5.2 | 1102 - Postavitev gradbenih profilov na vzpostavljeno os trase cevovoda, ter določitev nivoja za merjenje globine izkopa in polaganje cevovoda. | kom | 4 | 0 | 0
| 1201 | SrG_Odc1 | SrG_Odc1 - 1201 | Srednje Gameljne, odcep 1 | 5.3 | 1201 - Priprava gradbišča, odstranitev eventuelnih ovir in utrditev delovnega platoja. Po končanih delih se gradbišče pospravi in vzpostavi v prvotno stanje. | m1 | 94.87 | 0 | 0
| 1202 | SrG_Odc1 | SrG_Odc1 - 1202 | Srednje Gameljne, odcep 1 | 5.4 | 1202 - Vzdrževanje vseh prekopanih javnih površin v času od rušitve cestišča do vzpostavitve v prvotno stanje, ki zajema polivanje-protiprašna zaščito, dosip udarnih jam, izdelava nasipov za dostope do objektov, utrjevanje in planiranje vključno z dobavo materiala in delom. | m1 | 94.87 | 0 | 0
| 2105 | SrG_Odc1 | SrG_Odc1 - 2105 | Srednje Gameljne, odcep 1 | 5.5 | 2105 - Vertikalni strojni izkop gradbene jame globine 0-4m, v terenu III. kat. z nakladanjem na kamion in odvozom na začasno gradbeno deponijo po izboru izvajalca , s stroškom začasne deponije. | m3 | 15.91 | 0 | 0
| 2106 | SrG_Odc1 | SrG_Odc1 - 2106 | Srednje Gameljne, odcep 1 | 5.6 | 2106 - Vertikalni strojni izkop gradbene jame globine 0-4m, v terenu III. kat. z nakladanjem na kamion in odvozom na trajno gradbeno deponijo po izboru izvajalca , vključno s stroški deponije. | m3 | 219.72 | 0 | 0
| 2121 | SrG_Odc1 | SrG_Odc1 - 2121 | Srednje Gameljne, odcep 1 | 5.7 | 2121 - Ročni izkop jarka globine 0 - 2 m, z nakladanjem na kamion in odvozom na začasno gradbeno deponijo po izboru izvajalca , s stroškom začasne deponije | m3 | 26.18 | 0 | 0
| 2202 | SrG_Odc1 | SrG_Odc1 - 2202 | Srednje Gameljne, odcep 1 | 5.8 | 2202 - Ročno planiranje dna jarka s točnostjo +/- 3 cm po projektiranem padcu. | m2 | 151.79 | 0 | 0
| 2203 | SrG_Odc1 | SrG_Odc1 - 2203 | Srednje Gameljne, odcep 1 | 5.9 | 2203 - Dobava in vgraditev peščenega materiala granulacije 8 do 16 mm za peščeno ležišče cevi (POSTELJICA) s sprotno višinsko kontrolo do predpisane kote dna cevi (10cm + D/10) z komprimacijo do stopnje 97% SPP (standardni Proctorjev preizkus), vključno z nabavo in transportom materiala. | m3 | 45.54 | 0 | 0
| 2204 | SrG_Odc1 | SrG_Odc1 - 2204 | Srednje Gameljne, odcep 1 | 5.10 | 2204 - Dobava in vgraditev peščenega materiala granulacije 8 do 16 mm s komprimacijo, v coni cevovoda v debelini 30 cm nad temenom, s komprimacijo v plasteh po 20 cm, zbitost 95% po proctorju, vključno z nabavo in transportom materiala. | m3 | 84.37 | 0 | 0
| 2207 | SrG_Odc1 | SrG_Odc1 - 2207 | Srednje Gameljne, odcep 1 | 5.11 | 2207 - Nabava, dobava in vgraditev geotekstila za ločilno plast in ovijanje obsipa cevi, natezna trdnost 14 do 16 kN/m2, gostote minimalno 300 g/m2. V ceni so zajeti preklopi in ves potreben pritrdilni material. | m2 | 341.53 | 0 | 0
| 2208 | SrG_Odc1 | SrG_Odc1 - 2208 | Srednje Gameljne, odcep 1 | 5.12 | 2208 - Zasipavanje jarka z izkopanim materialom, s komprimiranjem v slojih po 30 cm, do 95 % zgoščenosti po standardnem Proctorjevem postopku, vključno z dovozom z začasne deponije. | m3 | 15.91 | 0 | 0
| 4103 | SrG_Odc1 | SrG_Odc1 - 4103 | Srednje Gameljne, odcep 1 | 5.13 | 4103 - Nabava, dobava in montaža kanalizacijskih cevi DN 300 mm iz armiranega poliestra (GRP) izdelane po SIST EN 14364: 2013, nazivne togosti SN 10.000 N/m2, kompletno z potrebnimi spojkami. Cev ima na eni strani montirano spojko iz poliestra z EPDM tesnilom. Spoj (tesnilo) mora biti zaradi zagotovitve kvalitete spoja preizkušen skupaj s cevmi (certifikat). Notranji zaščitni sloj cevi iz čistega poliestra, brez polnila in ojačitve, mora imeti minimalno debelino 1,0 mm s ciljem doseganja tesnosti, kemijske in abrazijske obstojnosti in odpornosti na obrus pri visokotlačnem čiščenju. Vključen je tudi prevoz in prenos kanalizacijskih cevi iz deponije do mesta vgradnje. | m1 | 94.87 | 0 | 0
| 5102 | SrG_Odc1 | SrG_Odc1 - 5102 | Srednje Gameljne, odcep 1 | 5.14 | 5102 - Nabava, dobava in montaža revizijskih jaškov iz armiranega poliestra po SIST EN 14 364: 2013, komplet z izdelano muldo. Premer jaška 1000mm, globina 1 - 2 m. Minimalna debelina sten revizijskega jaška je 8mm. V ceni je vključena tudi izdelava AB temeljne plošče jaška debeline 20cm, iz betona C25/30. | kos | 4 | 0 | 0
| 5603 | SrG_Odc1 | SrG_Odc1 - 5603 | Srednje Gameljne, odcep 1 | 5.15 | 5603 - Dobava in vgradnja LTŽ pokrova fi 600mm, skladno s SIST EN 124-1:2015 nosilnosti D 400 kN. Pokrov izveden na zaklep z odprtinami za zračenje. Tip Norinco, PAM ali enakovredno. Skupaj z razbremenilno AB ploščo za montažo na cev DN 1000 mm, ter vsemi potrebnimi deli in materiali. Vključno z AB vencem za vgradnjo LTŽ pokrova ter dobavo in vgrajevanjem betona C16/20 in vso potrebno armaturo za betoniranje pete revizijskih jaškov. | kos | 4 | 0 | 0
| 6101 | SrG_Odc1 | SrG_Odc1 - 6101 | Srednje Gameljne, odcep 1 | 5.16 | 6101 - Pregled in čiščenje kanala pred izvedbo preizkusa tesnosti. | m1 | 94.87 | 0 | 0
| 6102 | SrG_Odc1 | SrG_Odc1 - 6102 | Srednje Gameljne, odcep 1 | 5.17 | 6102 - Preizkus tesnosti kanala po standardu SIST EN 1610 ali DIN 4033 - gravitacijski kanal. Vključno z vsemi dodatnimi in zaščitnimi deli. | m1 | 94.87 | 0 | 0
| 6105 | SrG_Odc1 | SrG_Odc1 - 6105 | Srednje Gameljne, odcep 1 | 5.18 | 6105 - Pregled in snemanje s TV kamero vseh gravitacijskih kanalizacijskih cevi, jaškov in vseh cevnih odsekov. Snemanje kanala po standardu SIST EN 13508-2:2003 in skladno z nemškimi smernicami ATV-M 143-2. | m1 | 94.87 | 0 | 0
| 1101 | SrG_Odc2 | SrG_Odc2 - 1101 | Srednje Gameljne, odcep 2 | 6.1 | 1101 - Zakoličenje osi kanalizacije, z zavarovanjem osi in oznako revizijskih jaškov in vsa druga geodetska dela v času gradnje, ki so potrebna za nemoteno izvajanje del (smeri, višine, vmesne, začasne in končne zakoličbe…) | m1 | 153.98 | 0 | 0
| 1102 | SrG_Odc2 | SrG_Odc2 - 1102 | Srednje Gameljne, odcep 2 | 6.2 | 1102 - Postavitev gradbenih profilov na vzpostavljeno os trase cevovoda, ter določitev nivoja za merjenje globine izkopa in polaganje cevovoda. | kom | 7 | 0 | 0
| 1201 | SrG_Odc2 | SrG_Odc2 - 1201 | Srednje Gameljne, odcep 2 | 6.3 | 1201 - Priprava gradbišča, odstranitev eventuelnih ovir in utrditev delovnega platoja. Po končanih delih se gradbišče pospravi in vzpostavi v prvotno stanje. | m1 | 153.98 | 0 | 0
| 1202 | SrG_Odc2 | SrG_Odc2 - 1202 | Srednje Gameljne, odcep 2 | 6.4 | 1202 - Vzdrževanje vseh prekopanih javnih površin v času od rušitve cestišča do vzpostavitve v prvotno stanje, ki zajema polivanje-protiprašna zaščito, dosip udarnih jam, izdelava nasipov za dostope do objektov, utrjevanje in planiranje vključno z dobavo materiala in delom. | m1 | 153.98 | 0 | 0
| 2105 | SrG_Odc2 | SrG_Odc2 - 2105 | Srednje Gameljne, odcep 2 | 6.5 | 2105 - Vertikalni strojni izkop gradbene jame globine 0-4m, v terenu III. kat. z nakladanjem na kamion in odvozom na začasno gradbeno deponijo po izboru izvajalca , s stroškom začasne deponije. | m3 | 37.47 | 0 | 0
| 2106 | SrG_Odc2 | SrG_Odc2 - 2106 | Srednje Gameljne, odcep 2 | 6.6 | 2106 - Vertikalni strojni izkop gradbene jame globine 0-4m, v terenu III. kat. z nakladanjem na kamion in odvozom na trajno gradbeno deponijo po izboru izvajalca , vključno s stroški deponije. | m3 | 355.46 | 0 | 0
| 2121 | SrG_Odc2 | SrG_Odc2 - 2121 | Srednje Gameljne, odcep 2 | 6.7 | 2121 - Ročni izkop jarka globine 0 - 2 m, z nakladanjem na kamion in odvozom na začasno gradbeno deponijo po izboru izvajalca , s stroškom začasne deponije | m3 | 43.66 | 0 | 0
| 2202 | SrG_Odc2 | SrG_Odc2 - 2202 | Srednje Gameljne, odcep 2 | 6.8 | 2202 - Ročno planiranje dna jarka s točnostjo +/- 3 cm po projektiranem padcu. | m2 | 246.37 | 0 | 0
| 2203 | SrG_Odc2 | SrG_Odc2 - 2203 | Srednje Gameljne, odcep 2 | 6.9 | 2203 - Dobava in vgraditev peščenega materiala granulacije 8 do 16 mm za peščeno ležišče cevi (POSTELJICA) s sprotno višinsko kontrolo do predpisane kote dna cevi (10cm + D/10) z komprimacijo do stopnje 97% SPP (standardni Proctorjev preizkus), vključno z nabavo in transportom materiala. | m3 | 73.91 | 0 | 0
| 2204 | SrG_Odc2 | SrG_Odc2 - 2204 | Srednje Gameljne, odcep 2 | 6.10 | 2204 - Dobava in vgraditev peščenega materiala granulacije 8 do 16 mm s komprimacijo, v coni cevovoda v debelini 30 cm nad temenom, s komprimacijo v plasteh po 20 cm, zbitost 95% po proctorju, vključno z nabavo in transportom materiala. | m3 | 136.94 | 0 | 0
| 2207 | SrG_Odc2 | SrG_Odc2 - 2207 | Srednje Gameljne, odcep 2 | 6.11 | 2207 - Nabava, dobava in vgraditev geotekstila za ločilno plast in ovijanje obsipa cevi, natezna trdnost 14 do 16 kN/m2, gostote minimalno 300 g/m2. V ceni so zajeti preklopi in ves potreben pritrdilni material. | m2 | 554.33 | 0 | 0
| 2208 | SrG_Odc2 | SrG_Odc2 - 2208 | Srednje Gameljne, odcep 2 | 6.12 | 2208 - Zasipavanje jarka z izkopanim materialom, s komprimiranjem v slojih po 30 cm, do 95 % zgoščenosti po standardnem Proctorjevem postopku, vključno z dovozom z začasne deponije. | m3 | 37.47 | 0 | 0
| 4103 | SrG_Odc2 | SrG_Odc2 - 4103 | Srednje Gameljne, odcep 2 | 6.13 | 4103 - Nabava, dobava in montaža kanalizacijskih cevi DN 300 mm iz armiranega poliestra (GRP) izdelane po SIST EN 14364: 2013, nazivne togosti SN 10.000 N/m2, kompletno z potrebnimi spojkami. Cev ima na eni strani montirano spojko iz poliestra z EPDM tesnilom. Spoj (tesnilo) mora biti zaradi zagotovitve kvalitete spoja preizkušen skupaj s cevmi (certifikat). Notranji zaščitni sloj cevi iz čistega poliestra, brez polnila in ojačitve, mora imeti minimalno debelino 1,0 mm s ciljem doseganja tesnosti, kemijske in abrazijske obstojnosti in odpornosti na obrus pri visokotlačnem čiščenju. Vključen je tudi prevoz in prenos kanalizacijskih cevi iz deponije do mesta vgradnje. | m1 | 153.98 | 0 | 0
| 5102 | SrG_Odc2 | SrG_Odc2 - 5102 | Srednje Gameljne, odcep 2 | 6.14 | 5102 - Nabava, dobava in montaža revizijskih jaškov iz armiranega poliestra po SIST EN 14 364: 2013, komplet z izdelano muldo. Premer jaška 1000mm, globina 1 - 2 m. Minimalna debelina sten revizijskega jaška je 8mm. V ceni je vključena tudi izdelava AB temeljne plošče jaška debeline 20cm, iz betona C25/30. | kos | 6 | 0 | 0
| 5117 | SrG_Odc2 | SrG_Odc2 - 5117 | Srednje Gameljne, odcep 2 | 6.15 | 5117 - Nabava, dobava in montaža revizijskih kaskadnih jaškov iz armiranega poliestra po SIST EN 14 364: 2013, komplet z izdelano muldo. Premer jaška 1000mm, globina 2 - 3 m. Minimalna debelina sten revizijskega jaška je 8mm. V ceni je vključena tudi izdelava AB temeljne plošče jaška debeline 20cm, iz betona C25/30. | kos | 1 | 0 | 0
| 5603 | SrG_Odc2 | SrG_Odc2 - 5603 | Srednje Gameljne, odcep 2 | 6.16 | 5603 - Dobava in vgradnja LTŽ pokrova fi 600mm, skladno s SIST EN 124-1:2015 nosilnosti D 400 kN. Pokrov izveden na zaklep z odprtinami za zračenje. Tip Norinco, PAM ali enakovredno. Skupaj z razbremenilno AB ploščo za montažo na cev DN 1000 mm, ter vsemi potrebnimi deli in materiali. Vključno z AB vencem za vgradnjo LTŽ pokrova ter dobavo in vgrajevanjem betona C16/20 in vso potrebno armaturo za betoniranje pete revizijskih jaškov. | kos | 7 | 0 | 0
| 6101 | SrG_Odc2 | SrG_Odc2 - 6101 | Srednje Gameljne, odcep 2 | 6.17 | 6101 - Pregled in čiščenje kanala pred izvedbo preizkusa tesnosti. | m1 | 153.98 | 0 | 0
| 6102 | SrG_Odc2 | SrG_Odc2 - 6102 | Srednje Gameljne, odcep 2 | 6.18 | 6102 - Preizkus tesnosti kanala po standardu SIST EN 1610 ali DIN 4033 - gravitacijski kanal. Vključno z vsemi dodatnimi in zaščitnimi deli. | m1 | 153.98 | 0 | 0
| 6105 | SrG_Odc2 | SrG_Odc2 - 6105 | Srednje Gameljne, odcep 2 | 6.19 | 6105 - Pregled in snemanje s TV kamero vseh gravitacijskih kanalizacijskih cevi, jaškov in vseh cevnih odsekov. Snemanje kanala po standardu SIST EN 13508-2:2003 in skladno z nemškimi smernicami ATV-M 143-2. | m1 | 153.98 | 0 | 0
| 1101 | SrG_Odc3 | SrG_Odc3 - 1101 | Srednje Gameljne, odcep 3 | 7.1 | 1101 - Zakoličenje osi kanalizacije, z zavarovanjem osi in oznako revizijskih jaškov in vsa druga geodetska dela v času gradnje, ki so potrebna za nemoteno izvajanje del (smeri, višine, vmesne, začasne in končne zakoličbe…) | m1 | 102.3 | 0 | 0
| 1102 | SrG_Odc3 | SrG_Odc3 - 1102 | Srednje Gameljne, odcep 3 | 7.2 | 1102 - Postavitev gradbenih profilov na vzpostavljeno os trase cevovoda, ter določitev nivoja za merjenje globine izkopa in polaganje cevovoda. | kom | 5 | 0 | 0
| 1201 | SrG_Odc3 | SrG_Odc3 - 1201 | Srednje Gameljne, odcep 3 | 7.3 | 1201 - Priprava gradbišča, odstranitev eventuelnih ovir in utrditev delovnega platoja. Po končanih delih se gradbišče pospravi in vzpostavi v prvotno stanje. | m1 | 102.3 | 0 | 0
| 1202 | SrG_Odc3 | SrG_Odc3 - 1202 | Srednje Gameljne, odcep 3 | 7.4 | 1202 - Vzdrževanje vseh prekopanih javnih površin v času od rušitve cestišča do vzpostavitve v prvotno stanje, ki zajema polivanje-protiprašna zaščito, dosip udarnih jam, izdelava nasipov za dostope do objektov, utrjevanje in planiranje vključno z dobavo materiala in delom. | m1 | 102.3 | 0 | 0
| 2106 | SrG_Odc3 | SrG_Odc3 - 2106 | Srednje Gameljne, odcep 3 | 7.5 | 2106 - Vertikalni strojni izkop gradbene jame globine 0-4m, v terenu III. kat. z nakladanjem na kamion in odvozom na trajno gradbeno deponijo po izboru izvajalca , vključno s stroški deponije. | m3 | 217.15 | 0 | 0
| 2121 | SrG_Odc3 | SrG_Odc3 - 2121 | Srednje Gameljne, odcep 3 | 7.6 | 2121 - Ročni izkop jarka globine 0 - 2 m, z nakladanjem na kamion in odvozom na začasno gradbeno deponijo po izboru izvajalca , s stroškom začasne deponije | m3 | 24.13 | 0 | 0
| 2202 | SrG_Odc3 | SrG_Odc3 - 2202 | Srednje Gameljne, odcep 3 | 7.7 | 2202 - Ročno planiranje dna jarka s točnostjo +/- 3 cm po projektiranem padcu. | m2 | 163.68 | 0 | 0
| 2203 | SrG_Odc3 | SrG_Odc3 - 2203 | Srednje Gameljne, odcep 3 | 7.8 | 2203 - Dobava in vgraditev peščenega materiala granulacije 8 do 16 mm za peščeno ležišče cevi (POSTELJICA) s sprotno višinsko kontrolo do predpisane kote dna cevi (10cm + D/10) z komprimacijo do stopnje 97% SPP (standardni Proctorjev preizkus), vključno z nabavo in transportom materiala. | m3 | 49.1 | 0 | 0
| 2204 | SrG_Odc3 | SrG_Odc3 - 2204 | Srednje Gameljne, odcep 3 | 7.9 | 2204 - Dobava in vgraditev peščenega materiala granulacije 8 do 16 mm s komprimacijo, v coni cevovoda v debelini 30 cm nad temenom, s komprimacijo v plasteh po 20 cm, zbitost 95% po proctorju, vključno z nabavo in transportom materiala. | m3 | 90.98 | 0 | 0
| 2207 | SrG_Odc3 | SrG_Odc3 - 2207 | Srednje Gameljne, odcep 3 | 7.10 | 2207 - Nabava, dobava in vgraditev geotekstila za ločilno plast in ovijanje obsipa cevi, natezna trdnost 14 do 16 kN/m2, gostote minimalno 300 g/m2. V ceni so zajeti preklopi in ves potreben pritrdilni material. | m2 | 368.28 | 0 | 0
| 4103 | SrG_Odc3 | SrG_Odc3 - 4103 | Srednje Gameljne, odcep 3 | 7.11 | 4103 - Nabava, dobava in montaža kanalizacijskih cevi DN 300 mm iz armiranega poliestra (GRP) izdelane po SIST EN 14364: 2013, nazivne togosti SN 10.000 N/m2, kompletno z potrebnimi spojkami. Cev ima na eni strani montirano spojko iz poliestra z EPDM tesnilom. Spoj (tesnilo) mora biti zaradi zagotovitve kvalitete spoja preizkušen skupaj s cevmi (certifikat). Notranji zaščitni sloj cevi iz čistega poliestra, brez polnila in ojačitve, mora imeti minimalno debelino 1,0 mm s ciljem doseganja tesnosti, kemijske in abrazijske obstojnosti in odpornosti na obrus pri visokotlačnem čiščenju. Vključen je tudi prevoz in prenos kanalizacijskih cevi iz deponije do mesta vgradnje. | m1 | 102.3 | 0 | 0
| 5102 | SrG_Odc3 | SrG_Odc3 - 5102 | Srednje Gameljne, odcep 3 | 7.12 | 5102 - Nabava, dobava in montaža revizijskih jaškov iz armiranega poliestra po SIST EN 14 364: 2013, komplet z izdelano muldo. Premer jaška 1000mm, globina 1 - 2 m. Minimalna debelina sten revizijskega jaška je 8mm. V ceni je vključena tudi izdelava AB temeljne plošče jaška debeline 20cm, iz betona C25/30. | kos | 5 | 0 | 0
| 5603 | SrG_Odc3 | SrG_Odc3 - 5603 | Srednje Gameljne, odcep 3 | 7.13 | 5603 - Dobava in vgradnja LTŽ pokrova fi 600mm, skladno s SIST EN 124-1:2015 nosilnosti D 400 kN. Pokrov izveden na zaklep z odprtinami za zračenje. Tip Norinco, PAM ali enakovredno. Skupaj z razbremenilno AB ploščo za montažo na cev DN 1000 mm, ter vsemi potrebnimi deli in materiali. Vključno z AB vencem za vgradnjo LTŽ pokrova ter dobavo in vgrajevanjem betona C16/20 in vso potrebno armaturo za betoniranje pete revizijskih jaškov. | kos | 5 | 0 | 0
| 6101 | SrG_Odc3 | SrG_Odc3 - 6101 | Srednje Gameljne, odcep 3 | 7.14 | 6101 - Pregled in čiščenje kanala pred izvedbo preizkusa tesnosti. | m1 | 102.3 | 0 | 0
| 6102 | SrG_Odc3 | SrG_Odc3 - 6102 | Srednje Gameljne, odcep 3 | 7.15 | 6102 - Preizkus tesnosti kanala po standardu SIST EN 1610 ali DIN 4033 - gravitacijski kanal. Vključno z vsemi dodatnimi in zaščitnimi deli. | m1 | 102.3 | 0 | 0
| 6105 | SrG_Odc3 | SrG_Odc3 - 6105 | Srednje Gameljne, odcep 3 | 7.16 | 6105 - Pregled in snemanje s TV kamero vseh gravitacijskih kanalizacijskih cevi, jaškov in vseh cevnih odsekov. Snemanje kanala po standardu SIST EN 13508-2:2003 in skladno z nemškimi smernicami ATV-M 143-2. | m1 | 102.3 | 0 | 0
| 1101 | SrG_Odc4 | SrG_Odc4 - 1101 | Srednje Gameljne, odcep 4 | 8.1 | 1101 - Zakoličenje osi kanalizacije, z zavarovanjem osi in oznako revizijskih jaškov in vsa druga geodetska dela v času gradnje, ki so potrebna za nemoteno izvajanje del (smeri, višine, vmesne, začasne in končne zakoličbe…) | m1 | 384.03 | 0 | 0
| 1102 | SrG_Odc4 | SrG_Odc4 - 1102 | Srednje Gameljne, odcep 4 | 8.2 | 1102 - Postavitev gradbenih profilov na vzpostavljeno os trase cevovoda, ter določitev nivoja za merjenje globine izkopa in polaganje cevovoda. | kom | 23 | 0 | 0
| 1201 | SrG_Odc4 | SrG_Odc4 - 1201 | Srednje Gameljne, odcep 4 | 8.3 | 1201 - Priprava gradbišča, odstranitev eventuelnih ovir in utrditev delovnega platoja. Po končanih delih se gradbišče pospravi in vzpostavi v prvotno stanje. | m1 | 384.03 | 0 | 0
| 1202 | SrG_Odc4 | SrG_Odc4 - 1202 | Srednje Gameljne, odcep 4 | 8.4 | 1202 - Vzdrževanje vseh prekopanih javnih površin v času od rušitve cestišča do vzpostavitve v prvotno stanje, ki zajema polivanje-protiprašna zaščito, dosip udarnih jam, izdelava nasipov za dostope do objektov, utrjevanje in planiranje vključno z dobavo materiala in delom. | m1 | 384.03 | 0 | 0
| 2106 | SrG_Odc4 | SrG_Odc4 - 2106 | Srednje Gameljne, odcep 4 | 8.5 | 2106 - Vertikalni strojni izkop gradbene jame globine 0-4m, v terenu III. kat. z nakladanjem na kamion in odvozom na trajno gradbeno deponijo po izboru izvajalca , vključno s stroški deponije. | m3 | 873.78 | 0 | 0
| 2121 | SrG_Odc4 | SrG_Odc4 - 2121 | Srednje Gameljne, odcep 4 | 8.6 | 2121 - Ročni izkop jarka globine 0 - 2 m, z nakladanjem na kamion in odvozom na začasno gradbeno deponijo po izboru izvajalca , s stroškom začasne deponije | m3 | 97.09 | 0 | 0
| 2202 | SrG_Odc4 | SrG_Odc4 - 2202 | Srednje Gameljne, odcep 4 | 8.7 | 2202 - Ročno planiranje dna jarka s točnostjo +/- 3 cm po projektiranem padcu. | m2 | 616.63 | 0 | 0
| 2203 | SrG_Odc4 | SrG_Odc4 - 2203 | Srednje Gameljne, odcep 4 | 8.8 | 2203 - Dobava in vgraditev peščenega materiala granulacije 8 do 16 mm za peščeno ležišče cevi (POSTELJICA) s sprotno višinsko kontrolo do predpisane kote dna cevi (10cm + D/10) z komprimacijo do stopnje 97% SPP (standardni Proctorjev preizkus), vključno z nabavo in transportom materiala. | m3 | 184.99 | 0 | 0
| 2204 | SrG_Odc4 | SrG_Odc4 - 2204 | Srednje Gameljne, odcep 4 | 8.9 | 2204 - Dobava in vgraditev peščenega materiala granulacije 8 do 16 mm s komprimacijo, v coni cevovoda v debelini 30 cm nad temenom, s komprimacijo v plasteh po 20 cm, zbitost 95% po proctorju, vključno z nabavo in transportom materiala. | m3 | 344.19 | 0 | 0
| 2207 | SrG_Odc4 | SrG_Odc4 - 2207 | Srednje Gameljne, odcep 4 | 8.10 | 2207 - Nabava, dobava in vgraditev geotekstila za ločilno plast in ovijanje obsipa cevi, natezna trdnost 14 do 16 kN/m2, gostote minimalno 300 g/m2. V ceni so zajeti preklopi in ves potreben pritrdilni material. | m2 | 1382.51 | 0 | 0
| 4103 | SrG_Odc4 | SrG_Odc4 - 4103 | Srednje Gameljne, odcep 4 | 8.11 | 4103 - Nabava, dobava in montaža kanalizacijskih cevi DN 300 mm iz armiranega poliestra (GRP) izdelane po SIST EN 14364: 2013, nazivne togosti SN 10.000 N/m2, kompletno z potrebnimi spojkami. Cev ima na eni strani montirano spojko iz poliestra z EPDM tesnilom. Spoj (tesnilo) mora biti zaradi zagotovitve kvalitete spoja preizkušen skupaj s cevmi (certifikat). Notranji zaščitni sloj cevi iz čistega poliestra, brez polnila in ojačitve, mora imeti minimalno debelino 1,0 mm s ciljem doseganja tesnosti, kemijske in abrazijske obstojnosti in odpornosti na obrus pri visokotlačnem čiščenju. Vključen je tudi prevoz in prenos kanalizacijskih cevi iz deponije do mesta vgradnje. | m1 | 373.14 | 0 | 0
| 4105 | SrG_Odc4 | SrG_Odc4 - 4105 | Srednje Gameljne, odcep 4 | 8.12 | 4105 - Nabava, dobava in montaža kanalizacijskih cevi DN 400 mm iz armiranega poliestra (GRP) izdelane po SIST EN 14364: 2013, nazivne togosti SN 10.000 N/m2, kompletno z potrebnimi spojkami. Cev ima na eni strani montirano spojko iz poliestra z EPDM tesnilom. Spoj (tesnilo) mora biti zaradi zagotovitve kvalitete spoja preizkušen skupaj s cevmi (certifikat). Notranji zaščitni sloj cevi iz čistega poliestra, brez polnila in ojačitve, mora imeti minimalno debelino 1,0 mm s ciljem doseganja tesnosti, kemijske in abrazijske obstojnosti in odpornosti na obrus pri visokotlačnem čiščenju. Vključen je tudi prevoz in prenos kanalizacijskih cevi iz deponije do mesta vgradnje. | m1 | 10.89 | 0 | 0
| 5102 | SrG_Odc4 | SrG_Odc4 - 5102 | Srednje Gameljne, odcep 4 | 8.13 | 5102 - Nabava, dobava in montaža revizijskih jaškov iz armiranega poliestra po SIST EN 14 364: 2013, komplet z izdelano muldo. Premer jaška 1000mm, globina 1 - 2 m. Minimalna debelina sten revizijskega jaška je 8mm. V ceni je vključena tudi izdelava AB temeljne plošče jaška debeline 20cm, iz betona C25/30. | kos | 4 | 0 | 0
| 5103 | SrG_Odc4 | SrG_Odc4 - 5103 | Srednje Gameljne, odcep 4 | 8.14 | 5103 - Nabava, dobava in montaža revizijskih jaškov iz armiranega poliestra po SIST EN 14 364: 2013, komplet z izdelano muldo. Premer jaška 1000mm, globina 2 - 3 m. Minimalna debelina sten revizijskega jaška je 8mm. V ceni je vključena tudi izdelava AB temeljne plošče jaška debeline 20cm, iz betona C25/30. | kos | 1 | 0 | 0
| 5117 | SrG_Odc4 | SrG_Odc4 - 5117 | Srednje Gameljne, odcep 4 | 8.15 | 5117 - Nabava, dobava in montaža revizijskih kaskadnih jaškov iz armiranega poliestra po SIST EN 14 364: 2013, komplet z izdelano muldo. Premer jaška 1000mm, globina 2 - 3 m. Minimalna debelina sten revizijskega jaška je 8mm. V ceni je vključena tudi izdelava AB temeljne plošče jaška debeline 20cm, iz betona C25/30. | kos | 11 | 0 | 0
| 5118 | SrG_Odc4 | SrG_Odc4 - 5118 | Srednje Gameljne, odcep 4 | 8.16 | 5118 - Nabava, dobava in montaža revizijskih kaskadnih jaškov iz armiranega poliestra po SIST EN 14 364: 2013, komplet z izdelano muldo. Premer jaška 1000mm, globina 3 - 4 m. Minimalna debelina sten revizijskega jaška je 8mm. V ceni je vključena tudi izdelava AB temeljne plošče jaška debeline 20cm, iz betona C25/30. | kos | 7 | 0 | 0
| 5603 | SrG_Odc4 | SrG_Odc4 - 5603 | Srednje Gameljne, odcep 4 | 8.17 | 5603 - Dobava in vgradnja LTŽ pokrova fi 600mm, skladno s SIST EN 124-1:2015 nosilnosti D 400 kN. Pokrov izveden na zaklep z odprtinami za zračenje. Tip Norinco, PAM ali enakovredno. Skupaj z razbremenilno AB ploščo za montažo na cev DN 1000 mm, ter vsemi potrebnimi deli in materiali. Vključno z AB vencem za vgradnjo LTŽ pokrova ter dobavo in vgrajevanjem betona C16/20 in vso potrebno armaturo za betoniranje pete revizijskih jaškov. | kos | 23 | 0 | 0
| 6101 | SrG_Odc4 | SrG_Odc4 - 6101 | Srednje Gameljne, odcep 4 | 8.18 | 6101 - Pregled in čiščenje kanala pred izvedbo preizkusa tesnosti. | m1 | 384.03 | 0 | 0
| 6102 | SrG_Odc4 | SrG_Odc4 - 6102 | Srednje Gameljne, odcep 4 | 8.19 | 6102 - Preizkus tesnosti kanala po standardu SIST EN 1610 ali DIN 4033 - gravitacijski kanal. Vključno z vsemi dodatnimi in zaščitnimi deli. | m1 | 384.03 | 0 | 0
| 6105 | SrG_Odc4 | SrG_Odc4 - 6105 | Srednje Gameljne, odcep 4 | 8.20 | 6105 - Pregled in snemanje s TV kamero vseh gravitacijskih kanalizacijskih cevi, jaškov in vseh cevnih odsekov. Snemanje kanala po standardu SIST EN 13508-2:2003 in skladno z nemškimi smernicami ATV-M 143-2. | m1 | 384.03 | 0 | 0
| 1101 | SrG_Odc5 | SrG_Odc5 - 1101 | Srednje Gameljne, odcep 5 | 9.1 | 1101 - Zakoličenje osi kanalizacije, z zavarovanjem osi in oznako revizijskih jaškov in vsa druga geodetska dela v času gradnje, ki so potrebna za nemoteno izvajanje del (smeri, višine, vmesne, začasne in končne zakoličbe…) | m1 | 97.5 | 0 | 0
| 1102 | SrG_Odc5 | SrG_Odc5 - 1102 | Srednje Gameljne, odcep 5 | 9.2 | 1102 - Postavitev gradbenih profilov na vzpostavljeno os trase cevovoda, ter določitev nivoja za merjenje globine izkopa in polaganje cevovoda. | kom | 5 | 0 | 0
| 1201 | SrG_Odc5 | SrG_Odc5 - 1201 | Srednje Gameljne, odcep 5 | 9.3 | 1201 - Priprava gradbišča, odstranitev eventuelnih ovir in utrditev delovnega platoja. Po končanih delih se gradbišče pospravi in vzpostavi v prvotno stanje. | m1 | 97.5 | 0 | 0
| 1202 | SrG_Odc5 | SrG_Odc5 - 1202 | Srednje Gameljne, odcep 5 | 9.4 | 1202 - Vzdrževanje vseh prekopanih javnih površin v času od rušitve cestišča do vzpostavitve v prvotno stanje, ki zajema polivanje-protiprašna zaščito, dosip udarnih jam, izdelava nasipov za dostope do objektov, utrjevanje in planiranje vključno z dobavo materiala in delom. | m1 | 97.5 | 0 | 0
| 2106 | SrG_Odc5 | SrG_Odc5 - 2106 | Srednje Gameljne, odcep 5 | 9.5 | 2106 - Vertikalni strojni izkop gradbene jame globine 0-4m, v terenu III. kat. z nakladanjem na kamion in odvozom na trajno gradbeno deponijo po izboru izvajalca , vključno s stroški deponije. | m3 | 210.11 | 0 | 0
| 2121 | SrG_Odc5 | SrG_Odc5 - 2121 | Srednje Gameljne, odcep 5 | 9.6 | 2121 - Ročni izkop jarka globine 0 - 2 m, z nakladanjem na kamion in odvozom na začasno gradbeno deponijo po izboru izvajalca , s stroškom začasne deponije | m3 | 23.35 | 0 | 0
| 2202 | SrG_Odc5 | SrG_Odc5 - 2202 | Srednje Gameljne, odcep 5 | 9.7 | 2202 - Ročno planiranje dna jarka s točnostjo +/- 3 cm po projektiranem padcu. | m2 | 156 | 0 | 0
| 2203 | SrG_Odc5 | SrG_Odc5 - 2203 | Srednje Gameljne, odcep 5 | 9.8 | 2203 - Dobava in vgraditev peščenega materiala granulacije 8 do 16 mm za peščeno ležišče cevi (POSTELJICA) s sprotno višinsko kontrolo do predpisane kote dna cevi (10cm + D/10) z komprimacijo do stopnje 97% SPP (standardni Proctorjev preizkus), vključno z nabavo in transportom materiala. | m3 | 46.8 | 0 | 0
| 2204 | SrG_Odc5 | SrG_Odc5 - 2204 | Srednje Gameljne, odcep 5 | 9.9 | 2204 - Dobava in vgraditev peščenega materiala granulacije 8 do 16 mm s komprimacijo, v coni cevovoda v debelini 30 cm nad temenom, s komprimacijo v plasteh po 20 cm, zbitost 95% po proctorju, vključno z nabavo in transportom materiala. | m3 | 86.71 | 0 | 0
| 2207 | SrG_Odc5 | SrG_Odc5 - 2207 | Srednje Gameljne, odcep 5 | 9.10 | 2207 - Nabava, dobava in vgraditev geotekstila za ločilno plast in ovijanje obsipa cevi, natezna trdnost 14 do 16 kN/m2, gostote minimalno 300 g/m2. V ceni so zajeti preklopi in ves potreben pritrdilni material. | m2 | 351 | 0 | 0
| 4103 | SrG_Odc5 | SrG_Odc5 - 4103 | Srednje Gameljne, odcep 5 | 9.11 | 4103 - Nabava, dobava in montaža kanalizacijskih cevi DN 300 mm iz armiranega poliestra (GRP) izdelane po SIST EN 14364: 2013, nazivne togosti SN 10.000 N/m2, kompletno z potrebnimi spojkami. Cev ima na eni strani montirano spojko iz poliestra z EPDM tesnilom. Spoj (tesnilo) mora biti zaradi zagotovitve kvalitete spoja preizkušen skupaj s cevmi (certifikat). Notranji zaščitni sloj cevi iz čistega poliestra, brez polnila in ojačitve, mora imeti minimalno debelino 1,0 mm s ciljem doseganja tesnosti, kemijske in abrazijske obstojnosti in odpornosti na obrus pri visokotlačnem čiščenju. Vključen je tudi prevoz in prenos kanalizacijskih cevi iz deponije do mesta vgradnje. | m1 | 97.5 | 0 | 0
| 5102 | SrG_Odc5 | SrG_Odc5 - 5102 | Srednje Gameljne, odcep 5 | 9.12 | 5102 - Nabava, dobava in montaža revizijskih jaškov iz armiranega poliestra po SIST EN 14 364: 2013, komplet z izdelano muldo. Premer jaška 1000mm, globina 1 - 2 m. Minimalna debelina sten revizijskega jaška je 8mm. V ceni je vključena tudi izdelava AB temeljne plošče jaška debeline 20cm, iz betona C25/30. | kos | 5 | 0 | 0
| 5603 | SrG_Odc5 | SrG_Odc5 - 5603 | Srednje Gameljne, odcep 5 | 9.13 | 5603 - Dobava in vgradnja LTŽ pokrova fi 600mm, skladno s SIST EN 124-1:2015 nosilnosti D 400 kN. Pokrov izveden na zaklep z odprtinami za zračenje. Tip Norinco, PAM ali enakovredno. Skupaj z razbremenilno AB ploščo za montažo na cev DN 1000 mm, ter vsemi potrebnimi deli in materiali. Vključno z AB vencem za vgradnjo LTŽ pokrova ter dobavo in vgrajevanjem betona C16/20 in vso potrebno armaturo za betoniranje pete revizijskih jaškov. | kos | 5 | 0 | 0
| 6101 | SrG_Odc5 | SrG_Odc5 - 6101 | Srednje Gameljne, odcep 5 | 9.14 | 6101 - Pregled in čiščenje kanala pred izvedbo preizkusa tesnosti. | m1 | 97.5 | 0 | 0
| 6102 | SrG_Odc5 | SrG_Odc5 - 6102 | Srednje Gameljne, odcep 5 | 9.15 | 6102 - Preizkus tesnosti kanala po standardu SIST EN 1610 ali DIN 4033 - gravitacijski kanal. Vključno z vsemi dodatnimi in zaščitnimi deli. | m1 | 97.5 | 0 | 0
| 6105 | SrG_Odc5 | SrG_Odc5 - 6105 | Srednje Gameljne, odcep 5 | 9.16 | 6105 - Pregled in snemanje s TV kamero vseh gravitacijskih kanalizacijskih cevi, jaškov in vseh cevnih odsekov. Snemanje kanala po standardu SIST EN 13508-2:2003 in skladno z nemškimi smernicami ATV-M 143-2. | m1 | 97.5 | 0 | 0
| 1101 | SrG_Odc7 | SrG_Odc7 - 1101 | Srednje Gameljne, odcep 7 | 10.1 | 1101 - Zakoličenje osi kanalizacije, z zavarovanjem osi in oznako revizijskih jaškov in vsa druga geodetska dela v času gradnje, ki so potrebna za nemoteno izvajanje del (smeri, višine, vmesne, začasne in končne zakoličbe…) | m1 | 27.97 | 0 | 0
| 1102 | SrG_Odc7 | SrG_Odc7 - 1102 | Srednje Gameljne, odcep 7 | 10.2 | 1102 - Postavitev gradbenih profilov na vzpostavljeno os trase cevovoda, ter določitev nivoja za merjenje globine izkopa in polaganje cevovoda. | kom | 1 | 0 | 0
| 1201 | SrG_Odc7 | SrG_Odc7 - 1201 | Srednje Gameljne, odcep 7 | 10.3 | 1201 - Priprava gradbišča, odstranitev eventuelnih ovir in utrditev delovnega platoja. Po končanih delih se gradbišče pospravi in vzpostavi v prvotno stanje. | m1 | 27.97 | 0 | 0
| 1202 | SrG_Odc7 | SrG_Odc7 - 1202 | Srednje Gameljne, odcep 7 | 10.4 | 1202 - Vzdrževanje vseh prekopanih javnih površin v času od rušitve cestišča do vzpostavitve v prvotno stanje, ki zajema polivanje-protiprašna zaščito, dosip udarnih jam, izdelava nasipov za dostope do objektov, utrjevanje in planiranje vključno z dobavo materiala in delom. | m1 | 27.97 | 0 | 0
| 2105 | SrG_Odc7 | SrG_Odc7 - 2105 | Srednje Gameljne, odcep 7 | 10.5 | 2105 - Vertikalni strojni izkop gradbene jame globine 0-4m, v terenu III. kat. z nakladanjem na kamion in odvozom na začasno gradbeno deponijo po izboru izvajalca , s stroškom začasne deponije. | m3 | 0.67 | 0 | 0
| 2106 | SrG_Odc7 | SrG_Odc7 - 2106 | Srednje Gameljne, odcep 7 | 10.6 | 2106 - Vertikalni strojni izkop gradbene jame globine 0-4m, v terenu III. kat. z nakladanjem na kamion in odvozom na trajno gradbeno deponijo po izboru izvajalca , vključno s stroški deponije. | m3 | 65.18 | 0 | 0
| 2121 | SrG_Odc7 | SrG_Odc7 - 2121 | Srednje Gameljne, odcep 7 | 10.7 | 2121 - Ročni izkop jarka globine 0 - 2 m, z nakladanjem na kamion in odvozom na začasno gradbeno deponijo po izboru izvajalca , s stroškom začasne deponije | m3 | 7.32 | 0 | 0
| 2202 | SrG_Odc7 | SrG_Odc7 - 2202 | Srednje Gameljne, odcep 7 | 10.8 | 2202 - Ročno planiranje dna jarka s točnostjo +/- 3 cm po projektiranem padcu. | m2 | 44.75 | 0 | 0
| 2203 | SrG_Odc7 | SrG_Odc7 - 2203 | Srednje Gameljne, odcep 7 | 10.9 | 2203 - Dobava in vgraditev peščenega materiala granulacije 8 do 16 mm za peščeno ležišče cevi (POSTELJICA) s sprotno višinsko kontrolo do predpisane kote dna cevi (10cm + D/10) z komprimacijo do stopnje 97% SPP (standardni Proctorjev preizkus), vključno z nabavo in transportom materiala. | m3 | 13.43 | 0 | 0
| 2204 | SrG_Odc7 | SrG_Odc7 - 2204 | Srednje Gameljne, odcep 7 | 10.10 | 2204 - Dobava in vgraditev peščenega materiala granulacije 8 do 16 mm s komprimacijo, v coni cevovoda v debelini 30 cm nad temenom, s komprimacijo v plasteh po 20 cm, zbitost 95% po proctorju, vključno z nabavo in transportom materiala. | m3 | 24.87 | 0 | 0
| 2207 | SrG_Odc7 | SrG_Odc7 - 2207 | Srednje Gameljne, odcep 7 | 10.11 | 2207 - Nabava, dobava in vgraditev geotekstila za ločilno plast in ovijanje obsipa cevi, natezna trdnost 14 do 16 kN/m2, gostote minimalno 300 g/m2. V ceni so zajeti preklopi in ves potreben pritrdilni material. | m2 | 100.69 | 0 | 0
| 2208 | SrG_Odc7 | SrG_Odc7 - 2208 | Srednje Gameljne, odcep 7 | 1.13 | 2208 - Zasipavanje jarka z izkopanim materialom, s komprimiranjem v slojih po 30 cm, do 95 % zgoščenosti po standardnem Proctorjevem postopku, vključno z dovozom z začasne deponije. | m3 | 0.67 | 0 | 0
| 4103 | SrG_Odc7 | SrG_Odc7 - 4103 | Srednje Gameljne, odcep 7 | 10.12 | 4103 - Nabava, dobava in montaža kanalizacijskih cevi DN 300 mm iz armiranega poliestra (GRP) izdelane po SIST EN 14364: 2013, nazivne togosti SN 10.000 N/m2, kompletno z potrebnimi spojkami. Cev ima na eni strani montirano spojko iz poliestra z EPDM tesnilom. Spoj (tesnilo) mora biti zaradi zagotovitve kvalitete spoja preizkušen skupaj s cevmi (certifikat). Notranji zaščitni sloj cevi iz čistega poliestra, brez polnila in ojačitve, mora imeti minimalno debelino 1,0 mm s ciljem doseganja tesnosti, kemijske in abrazijske obstojnosti in odpornosti na obrus pri visokotlačnem čiščenju. Vključen je tudi prevoz in prenos kanalizacijskih cevi iz deponije do mesta vgradnje. | m1 | 27.97 | 0 | 0
| 5102 | SrG_Odc7 | SrG_Odc7 - 5102 | Srednje Gameljne, odcep 7 | 10.13 | 5102 - Nabava, dobava in montaža revizijskih jaškov iz armiranega poliestra po SIST EN 14 364: 2013, komplet z izdelano muldo. Premer jaška 1000mm, globina 1 - 2 m. Minimalna debelina sten revizijskega jaška je 8mm. V ceni je vključena tudi izdelava AB temeljne plošče jaška debeline 20cm, iz betona C25/30. | kos | 1 | 0 | 0
| 5603 | SrG_Odc7 | SrG_Odc7 - 5603 | Srednje Gameljne, odcep 7 | 10.14 | 5603 - Dobava in vgradnja LTŽ pokrova fi 600mm, skladno s SIST EN 124-1:2015 nosilnosti D 400 kN. Pokrov izveden na zaklep z odprtinami za zračenje. Tip Norinco, PAM ali enakovredno. Skupaj z razbremenilno AB ploščo za montažo na cev DN 1000 mm, ter vsemi potrebnimi deli in materiali. Vključno z AB vencem za vgradnjo LTŽ pokrova ter dobavo in vgrajevanjem betona C16/20 in vso potrebno armaturo za betoniranje pete revizijskih jaškov. | kos | 1 | 0 | 0
| 6101 | SrG_Odc7 | SrG_Odc7 - 6101 | Srednje Gameljne, odcep 7 | 10.15 | 6101 - Pregled in čiščenje kanala pred izvedbo preizkusa tesnosti. | m1 | 27.97 | 0 | 0
| 6102 | SrG_Odc7 | SrG_Odc7 - 6102 | Srednje Gameljne, odcep 7 | 10.16 | 6102 - Preizkus tesnosti kanala po standardu SIST EN 1610 ali DIN 4033 - gravitacijski kanal. Vključno z vsemi dodatnimi in zaščitnimi deli. | m1 | 27.97 | 0 | 0
| 6105 | SrG_Odc7 | SrG_Odc7 - 6105 | Srednje Gameljne, odcep 7 | 10.17 | 6105 - Pregled in snemanje s TV kamero vseh gravitacijskih kanalizacijskih cevi, jaškov in vseh cevnih odsekov. Snemanje kanala po standardu SIST EN 13508-2:2003 in skladno z nemškimi smernicami ATV-M 143-2. | m1 | 27.97 | 0 | 0
| 1101 | ZgG_Odc1 | ZgG_Odc1 - 1101 | Zgornje Gameljne, odcep 1 | 1.1 | 1101 - Zakoličenje osi kanalizacije, z zavarovanjem osi in oznako revizijskih jaškov in vsa druga geodetska dela v času gradnje, ki so potrebna za nemoteno izvajanje del (smeri, višine, vmesne, začasne in končne zakoličbe…) | m1 | 428.71 | 0 | 0
| 1102 | ZgG_Odc1 | ZgG_Odc1 - 1102 | Zgornje Gameljne, odcep 1 | 1.2 | 1102 - Postavitev gradbenih profilov na vzpostavljeno os trase cevovoda, ter določitev nivoja za merjenje globine izkopa in polaganje cevovoda. | kom | 23 | 0 | 0
| 1201 | ZgG_Odc1 | ZgG_Odc1 - 1201 | Zgornje Gameljne, odcep 1 | 1.3 | 1201 - Priprava gradbišča, odstranitev eventuelnih ovir in utrditev delovnega platoja. Po končanih delih se gradbišče pospravi in vzpostavi v prvotno stanje. | m1 | 428.71 | 0 | 0
| 1202 | ZgG_Odc1 | ZgG_Odc1 - 1202 | Zgornje Gameljne, odcep 1 | 1.4 | 1202 - Vzdrževanje vseh prekopanih javnih površin v času od rušitve cestišča do vzpostavitve v prvotno stanje, ki zajema polivanje-protiprašna zaščito, dosip udarnih jam, izdelava nasipov za dostope do objektov, utrjevanje in planiranje vključno z dobavo materiala in delom. | m1 | 428.71 | 0 | 0
| 2105 | ZgG_Odc1 | ZgG_Odc1 - 2105 | Zgornje Gameljne, odcep 1 | 1.5 | 2105 - Vertikalni strojni izkop gradbene jame globine 0-4m, v terenu III. kat. z nakladanjem na kamion in odvozom na začasno gradbeno deponijo po izboru izvajalca , s stroškom začasne deponije. | m3 | 166.31 | 0 | 0
| 2106 | ZgG_Odc1 | ZgG_Odc1 - 2106 | Zgornje Gameljne, odcep 1 | 1.6 | 2106 - Vertikalni strojni izkop gradbene jame globine 0-4m, v terenu III. kat. z nakladanjem na kamion in odvozom na trajno gradbeno deponijo po izboru izvajalca , vključno s stroški deponije. | m3 | 1009.53 | 0 | 0
| 2121 | ZgG_Odc1 | ZgG_Odc1 - 2121 | Zgornje Gameljne, odcep 1 | 1.7 | 2121 - Ročni izkop jarka globine 0 - 2 m, z nakladanjem na kamion in odvozom na začasno gradbeno deponijo po izboru izvajalca , s stroškom začasne deponije | m3 | 130.65 | 0 | 0
| 2202 | ZgG_Odc1 | ZgG_Odc1 - 2202 | Zgornje Gameljne, odcep 1 | 1.9 | 2202 - Ročno planiranje dna jarka s točnostjo +/- 3 cm po projektiranem padcu. | m2 | 705.77 | 0 | 0
| 2203 | ZgG_Odc1 | ZgG_Odc1 - 2203 | Zgornje Gameljne, odcep 1 | 1.10 | 2203 - Dobava in vgraditev peščenega materiala granulacije 8 do 16 mm za peščeno ležišče cevi (POSTELJICA) s sprotno višinsko kontrolo do predpisane kote dna cevi (10cm + D/10) z komprimacijo do stopnje 97% SPP (standardni Proctorjev preizkus), vključno z nabavo in transportom materiala. | m3 | 211.73 | 0 | 0
| 2204 | ZgG_Odc1 | ZgG_Odc1 - 2204 | Zgornje Gameljne, odcep 1 | 1.11 | 2204 - Dobava in vgraditev peščenega materiala granulacije 8 do 16 mm s komprimacijo, v coni cevovoda v debelini 30 cm nad temenom, s komprimacijo v plasteh po 20 cm, zbitost 95% po proctorju, vključno z nabavo in transportom materiala. | m3 | 413.23 | 0 | 0
| 2207 | ZgG_Odc1 | ZgG_Odc1 - 2207 | Zgornje Gameljne, odcep 1 | 1.12 | 2207 - Nabava, dobava in vgraditev geotekstila za ločilno plast in ovijanje obsipa cevi, natezna trdnost 14 do 16 kN/m2, gostote minimalno 300 g/m2. V ceni so zajeti preklopi in ves potreben pritrdilni material. | m2 | 1543.36 | 0 | 0
| 2208 | ZgG_Odc1 | ZgG_Odc1 - 2208 | Zgornje Gameljne, odcep 1 | 1.13 | 2208 - Zasipavanje jarka z izkopanim materialom, s komprimiranjem v slojih po 30 cm, do 95 % zgoščenosti po standardnem Proctorjevem postopku, vključno z dovozom z začasne deponije. | m3 | 166.31 | 0 | 0
| 4102 | ZgG_Odc1 | ZgG_Odc1 - 4102 | Zgornje Gameljne, odcep 1 | 1.14 | 4102 - Nabava, dobava in montaža kanalizacijskih cevi DN 250 mm iz armiranega poliestra (GRP) izdelane po SIST EN 14364: 2013, nazivne togosti SN 10.000 N/m2, kompletno z potrebnimi spojkami. Cev ima na eni strani montirano spojko iz poliestra z EPDM tesnilom. Spoj (tesnilo) mora biti zaradi zagotovitve kvalitete spoja preizkušen skupaj s cevmi (certifikat). Notranji zaščitni sloj cevi iz čistega poliestra, brez polnila in ojačitve, mora imeti minimalno debelino 1,0 mm s ciljem doseganja tesnosti, kemijske in abrazijske obstojnosti in odpornosti na obrus pri visokotlačnem čiščenju. Vključen je tudi prevoz in prenos kanalizacijskih cevi iz deponije do mesta vgradnje. | m1 | 9.86 | 0 | 0
| 4103 | ZgG_Odc1 | ZgG_Odc1 - 4103 | Zgornje Gameljne, odcep 1 | 1.15 | 4103 - Nabava, dobava in montaža kanalizacijskih cevi DN 300 mm iz armiranega poliestra (GRP) izdelane po SIST EN 14364: 2013, nazivne togosti SN 10.000 N/m2, kompletno z potrebnimi spojkami. Cev ima na eni strani montirano spojko iz poliestra z EPDM tesnilom. Spoj (tesnilo) mora biti zaradi zagotovitve kvalitete spoja preizkušen skupaj s cevmi (certifikat). Notranji zaščitni sloj cevi iz čistega poliestra, brez polnila in ojačitve, mora imeti minimalno debelino 1,0 mm s ciljem doseganja tesnosti, kemijske in abrazijske obstojnosti in odpornosti na obrus pri visokotlačnem čiščenju. Vključen je tudi prevoz in prenos kanalizacijskih cevi iz deponije do mesta vgradnje. | m1 | 403.98 | 0 | 0
| 4116 | ZgG_Odc1 | ZgG_Odc1 - 4116 | Zgornje Gameljne, odcep 1 | 1.16 | 4116 - Nabava, dobava in montaža kanalizacijskih cevi DN 1000 mm iz armiranega poliestra (GRP) izdelane po SIST EN 14364: 2013, nazivne togosti SN 10.000 N/m2, kompletno z potrebnimi spojkami. Cev ima na eni strani montirano spojko iz poliestra z EPDM tesnilom. Spoj (tesnilo) mora biti zaradi zagotovitve kvalitete spoja preizkušen skupaj s cevmi (certifikat). Notranji zaščitni sloj cevi iz čistega poliestra, brez polnila in ojačitve, mora imeti minimalno debelino 1,0 mm s ciljem doseganja tesnosti, kemijske in abrazijske obstojnosti in odpornosti na obrus pri visokotlačnem čiščenju. Vključen je tudi prevoz in prenos kanalizacijskih cevi iz deponije do mesta vgradnje. | m1 | 14.87 | 0 | 0
| 5101 | ZgG_Odc1 | ZgG_Odc1 - 5101 | Zgornje Gameljne, odcep 1 | 1.17 | 5101 - Nabava, dobava in montaža revizijskih jaškov iz armiranega poliestra po SIST EN 14 364: 2013, komplet z izdelano muldo. Premer jaška 1000mm, globina 0 - 1 m. Minimalna debelina sten revizijskega jaška je 8mm. V ceni je vključena tudi izdelava AB temeljne plošče jaška debeline 20cm, iz betona C25/30. | kos | 1 | 0 | 0
| 5102 | ZgG_Odc1 | ZgG_Odc1 - 5102 | Zgornje Gameljne, odcep 1 | 1.18 | 5102 - Nabava, dobava in montaža revizijskih jaškov iz armiranega poliestra po SIST EN 14 364: 2013, komplet z izdelano muldo. Premer jaška 1000mm, globina 1 - 2 m. Minimalna debelina sten revizijskega jaška je 8mm. V ceni je vključena tudi izdelava AB temeljne plošče jaška debeline 20cm, iz betona C25/30. | kos | 11 | 0 | 0
| 5103 | ZgG_Odc1 | ZgG_Odc1 - 5103 | Zgornje Gameljne, odcep 1 | 1.19 | 5103 - Nabava, dobava in montaža revizijskih jaškov iz armiranega poliestra po SIST EN 14 364: 2013, komplet z izdelano muldo. Premer jaška 1000mm, globina 2 - 3 m. Minimalna debelina sten revizijskega jaška je 8mm. V ceni je vključena tudi izdelava AB temeljne plošče jaška debeline 20cm, iz betona C25/30. | kos | 4 | 0 | 0
| 5116 | ZgG_Odc1 | ZgG_Odc1 - 5116 | Zgornje Gameljne, odcep 1 | 1.20 | 5116 - Nabava, dobava in montaža revizijskih kaskadnih jaškov iz armiranega poliestra po SIST EN 14 364: 2013, komplet z izdelano muldo. Premer jaška 1000mm, globina 1 - 2 m. Minimalna debelina sten revizijskega jaška je 8mm. V ceni je vključena tudi izdelava AB temeljne plošče jaška debeline 20cm, iz betona C25/30. | kos | 1 | 0 | 0
| 5117 | ZgG_Odc1 | ZgG_Odc1 - 5117 | Zgornje Gameljne, odcep 1 | 1.21 | 5117 - Nabava, dobava in montaža revizijskih kaskadnih jaškov iz armiranega poliestra po SIST EN 14 364: 2013, komplet z izdelano muldo. Premer jaška 1000mm, globina 2 - 3 m. Minimalna debelina sten revizijskega jaška je 8mm. V ceni je vključena tudi izdelava AB temeljne plošče jaška debeline 20cm, iz betona C25/30. | kos | 5 | 0 | 0
| 5118 | ZgG_Odc1 | ZgG_Odc1 - 5118 | Zgornje Gameljne, odcep 1 | 1.22 | 5118 - Nabava, dobava in montaža revizijskih kaskadnih jaškov iz armiranega poliestra po SIST EN 14 364: 2013, komplet z izdelano muldo. Premer jaška 1000mm, globina 3 - 4 m. Minimalna debelina sten revizijskega jaška je 8mm. V ceni je vključena tudi izdelava AB temeljne plošče jaška debeline 20cm, iz betona C25/30. | kos | 1 | 0 | 0
| 5603 | ZgG_Odc1 | ZgG_Odc1 - 5603 | Zgornje Gameljne, odcep 1 | 1.23 | 5603 - Dobava in vgradnja LTŽ pokrova fi 600mm, skladno s SIST EN 124-1:2015 nosilnosti D 400 kN. Pokrov izveden na zaklep z odprtinami za zračenje. Tip Norinco, PAM ali enakovredno. Skupaj z razbremenilno AB ploščo za montažo na cev DN 1000 mm, ter vsemi potrebnimi deli in materiali. Vključno z AB vencem za vgradnjo LTŽ pokrova ter dobavo in vgrajevanjem betona C16/20 in vso potrebno armaturo za betoniranje pete revizijskih jaškov. | kos | 23 | 0 | 0
| 6101 | ZgG_Odc1 | ZgG_Odc1 - 6101 | Zgornje Gameljne, odcep 1 | 1.24 | 6101 - Pregled in čiščenje kanala pred izvedbo preizkusa tesnosti. | m1 | 428.71 | 0 | 0
| 6102 | ZgG_Odc1 | ZgG_Odc1 - 6102 | Zgornje Gameljne, odcep 1 | 1.25 | 6102 - Preizkus tesnosti kanala po standardu SIST EN 1610 ali DIN 4033 - gravitacijski kanal. Vključno z vsemi dodatnimi in zaščitnimi deli. | m1 | 428.71 | 0 | 0
| 6105 | ZgG_Odc1 | ZgG_Odc1 - 6105 | Zgornje Gameljne, odcep 1 | 1.26 | 6105 - Pregled in snemanje s TV kamero vseh gravitacijskih kanalizacijskih cevi, jaškov in vseh cevnih odsekov. Snemanje kanala po standardu SIST EN 13508-2:2003 in skladno z nemškimi smernicami ATV-M 143-2. | m1 | 428.71 | 0 | 0
| 6201 | ZgG_Odc1 | ZgG_Odc1 - 6201 | Zgornje Gameljne, odcep 1 | 1.27 | 6201 - Izvedba križanja z obstoječim vodovodom. | kos | 6 | 0 | 0
| 6203 | ZgG_Odc1 | ZgG_Odc1 - 6203 | Zgornje Gameljne, odcep 1 | 1.28 | 6203 - Izvedba križanja z obstoječim podzemnim telekomunikacijskim vodom | kos | 7 | 0 | 0
| 6204 | ZgG_Odc1 | ZgG_Odc1 - 6204 | Zgornje Gameljne, odcep 1 | 1.29 | 6204 - Izvedba križanja z obstoječim podzemnim elektroenergetskim vodom | kos | 1 | 0 | 0
| 1101 | ZgG_Odc2 | ZgG_Odc2 - 1101 | Zgornje Gameljne, odcep 2 | 2.1 | 1101 - Zakoličenje osi kanalizacije, z zavarovanjem osi in oznako revizijskih jaškov in vsa druga geodetska dela v času gradnje, ki so potrebna za nemoteno izvajanje del (smeri, višine, vmesne, začasne in končne zakoličbe…) | m1 | 95.54 | 0 | 0
| 1102 | ZgG_Odc2 | ZgG_Odc2 - 1102 | Zgornje Gameljne, odcep 2 | 2.2 | 1102 - Postavitev gradbenih profilov na vzpostavljeno os trase cevovoda, ter določitev nivoja za merjenje globine izkopa in polaganje cevovoda. | kom | 5 | 0 | 0
| 1201 | ZgG_Odc2 | ZgG_Odc2 - 1201 | Zgornje Gameljne, odcep 2 | 2.3 | 1201 - Priprava gradbišča, odstranitev eventuelnih ovir in utrditev delovnega platoja. Po končanih delih se gradbišče pospravi in vzpostavi v prvotno stanje. | m1 | 95.54 | 0 | 0
| 1202 | ZgG_Odc2 | ZgG_Odc2 - 1202 | Zgornje Gameljne, odcep 2 | 2.4 | 1202 - Vzdrževanje vseh prekopanih javnih površin v času od rušitve cestišča do vzpostavitve v prvotno stanje, ki zajema polivanje-protiprašna zaščito, dosip udarnih jam, izdelava nasipov za dostope do objektov, utrjevanje in planiranje vključno z dobavo materiala in delom. | m1 | 95.54 | 0 | 0
| 2105 | ZgG_Odc2 | ZgG_Odc2 - 2105 | Zgornje Gameljne, odcep 2 | 2.5 | 2105 - Vertikalni strojni izkop gradbene jame globine 0-4m, v terenu III. kat. z nakladanjem na kamion in odvozom na začasno gradbeno deponijo po izboru izvajalca , s stroškom začasne deponije. | m3 | 53.79 | 0 | 0
| 2106 | ZgG_Odc2 | ZgG_Odc2 - 2106 | Zgornje Gameljne, odcep 2 | 2.6 | 2106 - Vertikalni strojni izkop gradbene jame globine 0-4m, v terenu III. kat. z nakladanjem na kamion in odvozom na trajno gradbeno deponijo po izboru izvajalca , vključno s stroški deponije. | m3 | 217.5 | 0 | 0
| 2121 | ZgG_Odc2 | ZgG_Odc2 - 2121 | Zgornje Gameljne, odcep 2 | 2.7 | 2121 - Ročni izkop jarka globine 0 - 2 m, z nakladanjem na kamion in odvozom na začasno gradbeno deponijo po izboru izvajalca , s stroškom začasne deponije | m3 | 30.14 | 0 | 0
| 2202 | ZgG_Odc2 | ZgG_Odc2 - 2202 | Zgornje Gameljne, odcep 2 | 2.8 | 2202 - Ročno planiranje dna jarka s točnostjo +/- 3 cm po projektiranem padcu. | m2 | 152.86 | 0 | 0
| 2203 | ZgG_Odc2 | ZgG_Odc2 - 2203 | Zgornje Gameljne, odcep 2 | 2.9 | 2203 - Dobava in vgraditev peščenega materiala granulacije 8 do 16 mm za peščeno ležišče cevi (POSTELJICA) s sprotno višinsko kontrolo do predpisane kote dna cevi (10cm + D/10) z komprimacijo do stopnje 97% SPP (standardni Proctorjev preizkus), vključno z nabavo in transportom materiala. | m3 | 45.86 | 0 | 0
| 2204 | ZgG_Odc2 | ZgG_Odc2 - 2204 | Zgornje Gameljne, odcep 2 | 2.10 | 2204 - Dobava in vgraditev peščenega materiala granulacije 8 do 16 mm s komprimacijo, v coni cevovoda v debelini 30 cm nad temenom, s komprimacijo v plasteh po 20 cm, zbitost 95% po proctorju, vključno z nabavo in transportom materiala. | m3 | 84.97 | 0 | 0
| 2207 | ZgG_Odc2 | ZgG_Odc2 - 2207 | Zgornje Gameljne, odcep 2 | 2.11 | 2207 - Nabava, dobava in vgraditev geotekstila za ločilno plast in ovijanje obsipa cevi, natezna trdnost 14 do 16 kN/m2, gostote minimalno 300 g/m2. V ceni so zajeti preklopi in ves potreben pritrdilni material. | m2 | 343.94 | 0 | 0
| 2208 | ZgG_Odc2 | ZgG_Odc2 - 2208 | Zgornje Gameljne, odcep 2 | 2.12 | 2208 - Zasipavanje jarka z izkopanim materialom, s komprimiranjem v slojih po 30 cm, do 95 % zgoščenosti po standardnem Proctorjevem postopku, vključno z dovozom z začasne deponije. | m3 | 53.79 | 0 | 0
| 4103 | ZgG_Odc2 | ZgG_Odc2 - 4103 | Zgornje Gameljne, odcep 2 | 2.13 | 4103 - Nabava, dobava in montaža kanalizacijskih cevi DN 300 mm iz armiranega poliestra (GRP) izdelane po SIST EN 14364: 2013, nazivne togosti SN 10.000 N/m2, kompletno z potrebnimi spojkami. Cev ima na eni strani montirano spojko iz poliestra z EPDM tesnilom. Spoj (tesnilo) mora biti zaradi zagotovitve kvalitete spoja preizkušen skupaj s cevmi (certifikat). Notranji zaščitni sloj cevi iz čistega poliestra, brez polnila in ojačitve, mora imeti minimalno debelino 1,0 mm s ciljem doseganja tesnosti, kemijske in abrazijske obstojnosti in odpornosti na obrus pri visokotlačnem čiščenju. Vključen je tudi prevoz in prenos kanalizacijskih cevi iz deponije do mesta vgradnje. | m1 | 95.54 | 0 | 0
| 5102 | ZgG_Odc2 | ZgG_Odc2 - 5102 | Zgornje Gameljne, odcep 2 | 2.14 | 5102 - Nabava, dobava in montaža revizijskih jaškov iz armiranega poliestra po SIST EN 14 364: 2013, komplet z izdelano muldo. Premer jaška 1000mm, globina 1 - 2 m. Minimalna debelina sten revizijskega jaška je 8mm. V ceni je vključena tudi izdelava AB temeljne plošče jaška debeline 20cm, iz betona C25/30. | kos | 4 | 0 | 0
| 5103 | ZgG_Odc2 | ZgG_Odc2 - 5103 | Zgornje Gameljne, odcep 2 | 2.15 | 5103 - Nabava, dobava in montaža revizijskih jaškov iz armiranega poliestra po SIST EN 14 364: 2013, komplet z izdelano muldo. Premer jaška 1000mm, globina 2 - 3 m. Minimalna debelina sten revizijskega jaška je 8mm. V ceni je vključena tudi izdelava AB temeljne plošče jaška debeline 20cm, iz betona C25/30. | kos | 1 | 0 | 0
| 5505 | ZgG_Odc2 | ZgG_Odc2 - 5505 | Zgornje Gameljne, odcep 2 | 2.16 | 5505 - Nabava, dobava in montaža perforirane cevi iz cementnega betona po SIST EN 1916: 2003 za ponikovalnico. Premer jaška 1000mm, globina 4 - 5 m. V ceni je vključen ves filterski in ločilni material sklando z načrtom za izvedbo ter vsa dodatni in zaključna dela. | kos | 1 | 0 | 0
| 5603 | ZgG_Odc2 | ZgG_Odc2 - 5603 | Zgornje Gameljne, odcep 2 | 2.17 | 5603 - Dobava in vgradnja LTŽ pokrova fi 600mm, skladno s SIST EN 124-1:2015 nosilnosti D 400 kN. Pokrov izveden na zaklep z odprtinami za zračenje. Tip Norinco, PAM ali enakovredno. Skupaj z razbremenilno AB ploščo za montažo na cev DN 1000 mm, ter vsemi potrebnimi deli in materiali. Vključno z AB vencem za vgradnjo LTŽ pokrova ter dobavo in vgrajevanjem betona C16/20 in vso potrebno armaturo za betoniranje pete revizijskih jaškov. | kos | 5 | 0 | 0
| 6101 | ZgG_Odc2 | ZgG_Odc2 - 6101 | Zgornje Gameljne, odcep 2 | 2.18 | 6101 - Pregled in čiščenje kanala pred izvedbo preizkusa tesnosti. | m1 | 95.54 | 0 | 0
| 6102 | ZgG_Odc2 | ZgG_Odc2 - 6102 | Zgornje Gameljne, odcep 2 | 2.19 | 6102 - Preizkus tesnosti kanala po standardu SIST EN 1610 ali DIN 4033 - gravitacijski kanal. Vključno z vsemi dodatnimi in zaščitnimi deli. | m1 | 95.54 | 0 | 0
| 6105 | ZgG_Odc2 | ZgG_Odc2 - 6105 | Zgornje Gameljne, odcep 2 | 2.20 | 6105 - Pregled in snemanje s TV kamero vseh gravitacijskih kanalizacijskih cevi, jaškov in vseh cevnih odsekov. Snemanje kanala po standardu SIST EN 13508-2:2003 in skladno z nemškimi smernicami ATV-M 143-2. | m1 | 95.54 | 0 | 0
| 6201 | ZgG_Odc2 | ZgG_Odc2 - 6201 | Zgornje Gameljne, odcep 2 | 2.21 | 6201 - Izvedba križanja z obstoječim vodovodom. | kos | 1 | 0 | 0
| 6203 | ZgG_Odc2 | ZgG_Odc2 - 6203 | Zgornje Gameljne, odcep 2 | 2.22 | 6203 - Izvedba križanja z obstoječim podzemnim telekomunikacijskim vodom | kos | 2 | 0 | 0
| 6206 | ZgG_Odc2 | ZgG_Odc2 - 6206 | Zgornje Gameljne, odcep 2 | 2.23 | 6206 - Izvedba križanja z obstoječim kanalom za odpadno vodo. | kos | 1 | 0 | 0

## 26_Izan_jug
Območje ID
[5 empty] | 262 | Območje: 26.2 Ižanska cesta jug, 2. del
Rekapitulacija
[5 empty] | Ulica ID | Ulica (odsek, odcep) |  |  |  | EUR brez DDV
[6 empty] | Izdelava načrtov |  |  |  | 0
[5 empty] | 464 | Ižanska cesta, odcep 1 |  |  |  | 0
[5 empty] | 461 | Ižanska cesta, odcep 4 |  |  |  | 0
[5 empty] | 460-1 | Ižanska cesta, odcep 5 |  |  |  | 0
[5 empty] | 460-2 | Ižanska cesta, odcep 5a |  |  |  | 0
[5 empty] | 465 | Ižanska cesta, odcep 6 |  |  |  | 0
[8 empty] | Skupaj |  | 0
Izdelava načrtov
|  | ŠIFRA POSTAVKE | SKUPINA_DEL |  |  | POSTAVKA | ENOTA | KOLICINA | PONUDBENA CENA | ZNESEK
| 1 | 262-1 | 0 PROJEKTNA DOKUMENTACIJA |  |  | 1 - Izdelava projektne dokumentacije za projekt izvedenih del (PID) | KOS | 1 |  | 0
| 2 | 262-2 |  |  |  | 2 - Izdelava varnostnega načrta po predpisih o zagotavljanju varnosti in zdravja pri delu. V treh izvodih. | KOS | 1 |  | 0
| 3 | 262-3 |  |  |  | 3 - Izdelava geodetskega posnetka po končanih gradbenih delih za namen izdelave projekta izvedenih del (PID) | KOS | 1 |  | 0
- |  |  | Kanalizacija za padavinske odpadne vode po posameznih ulicah
K_SIFRA_C | AGLOM_ULICA_ID | SIFRA POSTAVKE | ULICA | SKUPINA_DEL | PODSKUPINA_DEL | POSTAVKA | ENOTA | KOLICINA | PONUDBENA CENA | ZNESEK
1101 | 464 | 464 - 1101 | Ižanska cesta, odcep 1 | 1 PRIPRAVLJALNA DELA | 1.1 Zakoličba | 1101 - Zakoličenje osi kanalizacije, z zavarovanjem osi in oznako revizijskih jaškov in vsa druga geodetska dela v času gradnje, ki so potrebna za nemoteno izvajanje del (smeri, višine, vmesne, začasne in končne zakoličbe…) | m1 | 120.8 | 0 | 0
1102 | 464 | 464 - 1102 | Ižanska cesta, odcep 1 | 1 PRIPRAVLJALNA DELA | 1.1 Zakoličba | 1102 - Postavitev gradbenih profilov na vzpostavljeno os trase cevovoda, ter določitev nivoja za merjenje globine izkopa in polaganje cevovoda. | kom | 6 | 0 | 0
1201 | 464 | 464 - 1201 | Ižanska cesta, odcep 1 | 1 PRIPRAVLJALNA DELA | 1.2 Priprava gradbišča | 1201 - Priprava gradbišča, odstranitev eventuelnih ovir in utrditev delovnega platoja. Po končanih delih se gradbišče pospravi in vzpostavi v prvotno stanje. | m1 | 120.8 | 0 | 0
1202 | 464 | 464 - 1202 | Ižanska cesta, odcep 1 | 1 PRIPRAVLJALNA DELA | 1.2 Priprava gradbišča | 1202 - Vzdrževanje vseh prekopanih javnih površin v času od rušitve cestišča do vzpostavitve v prvotno stanje, ki zajema polivanje-protiprašna zaščito, dosip udarnih jam, izdelava nasipov za dostope do objektov, utrjevanje in planiranje vključno z dobavo materiala in delom. | m1 | 120.8 | 0 | 0
1301 | 464 | 464 - 1301 | Ižanska cesta, odcep 1 | 1 PRIPRAVLJALNA DELA | 1.3 Nadzor | 1301 - Izvedba projektantskega nadzora. | ur | 40 | 0 | 0
1302 | 464 | 464 - 1302 | Ižanska cesta, odcep 1 | 1 PRIPRAVLJALNA DELA | 1.3 Nadzor | 1302 - Nadzor pristojnih služb ostalih komunalnih vodov na območju. | ur | 40 | 0 | 0
1303 | 464 | 464 - 1303 | Ižanska cesta, odcep 1 | 1 PRIPRAVLJALNA DELA | 1.3 Nadzor | 1303 - Izvedba geomehanskega nadzora, prevzem gradbene jame in temeljnih tal. | ur | 40 | 0 | 0
2100 | 464 | 464 - 2100 | Ižanska cesta, odcep 1 | 2 KANALIZACIJA - ZEMELJSKA DELA | 2.1 Izkopi | 2100 - Vertikalni strojni izkop gradbene jame globine 0-4m, v terenu II. kat. z nakladanjem na kamion in odvozom na trajno gradbeno deponijo , vključno s stroški deponije. | m3 | 165.8 | 0 | 0
2103 | 464 | 464 - 2103 | Ižanska cesta, odcep 1 | 2 KANALIZACIJA - ZEMELJSKA DELA | 2.1 Izkopi | 2103 - Zaščita gradbene jame z zabijanjem jeklenih zagatnic (npr. Larsen ali enakovredno). Globina jarka do od 0 do 4,0m. Najem in prevoz garniture, zabijanje, razpiranje in izvlačenje. | m2 | 465.8 | 0 | 0
2106 | 464 | 464 - 2106 | Ižanska cesta, odcep 1 | 2 KANALIZACIJA - ZEMELJSKA DELA | 2.1 Izkopi | 2106 - Vertikalni strojni izkop gradbene jame globine 0-4m, v terenu III. kat. z nakladanjem na kamion in odvozom na trajno gradbeno deponijo , vključno s stroški deponije. | m3 | 165.8 | 0 | 0
2124 | 464 | 464 - 2124 | Ižanska cesta, odcep 1 | 2 KANALIZACIJA - ZEMELJSKA DELA | 2.1 Izkopi | 2124 - Ureditev črpalnih jaškov in črpanje talne vode iz gradbene jame pri izvedbi del. | ur | 80 | 0 | 0
2127 | 464 | 464 - 2127 | Ižanska cesta, odcep 1 | 2 KANALIZACIJA - ZEMELJSKA DELA | 2.1 Izkopi | 2127 - Zavarovanje gradbene jame z razpiranjem z jeklenimi opaži -sistem z vodili (SBH, KRINGS ali podobno) . Globina jarka do 2,0m. Vključno z vsemi pomožnimi materiali, deli in transporti. | m2 | 101.3 | 0 | 0
2128 | 464 | 464 - 2128 | Ižanska cesta, odcep 1 | 2 KANALIZACIJA - ZEMELJSKA DELA | 2.1 Izkopi | 2128 - Ročni izkop jarka globine 0 - 4 m, z nakladanjem na kamion in odvozom na trajno gradbeno deponijo do 2 km, vključno s stroški deponije. | m3 | 36.8 | 0 | 0
2202 | 464 | 464 - 2202 | Ižanska cesta, odcep 1 | 2 KANALIZACIJA - ZEMELJSKA DELA | 2.2 Zasipi | 2202 - Ročno planiranje dna jarka s točnostjo +/- 3 cm po projektiranem padcu. | m2 | 157 | 0 | 0
2204 | 464 | 464 - 2204 | Ižanska cesta, odcep 1 | 2 KANALIZACIJA - ZEMELJSKA DELA | 2.2 Zasipi | 2204 - Dobava in vgraditev peščenega materiala granulacije 8 do 16 mm s komprimacijo, v coni cevovoda v debelini 30 cm nad temenom, s komprimacijo v plasteh po 20 cm, zbitost 95% po proctorju, vključno z nabavo in transportom materiala. | m3 | 85.7 | 0 | 0
2207 | 464 | 464 - 2207 | Ižanska cesta, odcep 1 | 2 KANALIZACIJA - ZEMELJSKA DELA | 2.2 Zasipi | 2207 - Nabava, dobava in vgraditev geotekstila za ločilno plast in ovijanje obsipa cevi, natezna trdnost 14 do 16 kN/m2, gostote minimalno 300 g/m2. V ceni so zajeti preklopi in ves potreben pritrdilni material. | m2 | 434.7 | 0 | 0
2211 | 464 | 464 - 2211 | Ižanska cesta, odcep 1 | 2 KANALIZACIJA - ZEMELJSKA DELA | 2.2 Zasipi | 2211 - Izdelava posteljice iz nearmiranega betona C12/15 zrn v debelini 10 cm | m3 | 15.7 | 0 | 0
2212 | 464 | 464 - 2212 | Ižanska cesta, odcep 1 | 2 KANALIZACIJA - ZEMELJSKA DELA | 2.2 Zasipi | 2212 - Dobava in vgraditev kamnitega drobljenca frakcije 0/100 kot podlaga za nearmirano betonsko posteljico. | m3 | 62.8 | 0 | 0
2213 | 464 | 464 - 2213 | Ižanska cesta, odcep 1 | 2 KANALIZACIJA - ZEMELJSKA DELA | 2.2 Zasipi | 2213 - Dobava in vgraditev kamnitega agregata frakcije 0/125 kot zasutje pod gredo ceste. | m3 | 140.8 | 0 | 0
4103 | 464 | 464 - 4103 | Ižanska cesta, odcep 1 | 4 KANALIZACIJSKA - CEVI | 4.1 Cevi iz poliestra | 4103 - Nabava, dobava in montaža kanalizacijskih cevi DN 300 mm iz armiranega poliestra (GRP) izdelane po SIST EN 14364: 2013, nazivne togosti SN 10.000 N/m2, kompletno z potrebnimi spojkami. Cev ima na eni strani montirano spojko iz poliestra z EPDM tesnilom. Spoj (tesnilo) mora biti zaradi zagotovitve kvalitete spoja preizkušen skupaj s cevmi (certifikat). Notranji zaščitni sloj cevi iz čistega poliestra, brez polnila in ojačitve, mora imeti minimalno debelino 1,0 mm s ciljem doseganja tesnosti, kemijske in abrazijske obstojnosti in odpornosti na obrus pri visokotlačnem čiščenju. Vključen je tudi prevoz in prenos kanalizacijskih cevi iz deponije do mesta vgradnje. | m1 | 120.8 | 0 | 0
4402 | 464 | 464 - 4402 | Ižanska cesta, odcep 1 | 4 KANALIZACIJSKA - CEVI | 4.4 Izpusti iz kanala | 4402 - Nabava, dobava in vgradnja protipovratne lopute na iztoku iz meteornega kanala iz cevi premera 300 mm (žabji pokrov). V ceni je zajeto obbetoniranje in armiranje iztočne glave cevi ter vsa dodatna in zaščitna dela. | kos | 1 | 0 | 0
5102 | 464 | 464 - 5102 | Ižanska cesta, odcep 1 | 5 KANALIZACIJA - JAŠKI | 5.1 Jaški iz GRP | 5102 - Nabava, dobava in montaža revizijskih jaškov iz armiranega poliestra po SIST EN 14 364: 2013, komplet z izdelano muldo. Premer jaška 1000mm, globina 1 - 2 m. Minimalna debelina sten revizijskega jaška je 8mm. V ceni je vključena tudi izdelava AB temeljne plošče jaška debeline 20cm, iz betona C25/30. | kos | 4 | 0 | 0
5103 | 464 | 464 - 5103 | Ižanska cesta, odcep 1 | 5 KANALIZACIJA - JAŠKI | 5.1 Jaški iz GRP | 5103 - Nabava, dobava in montaža revizijskih jaškov iz armiranega poliestra po SIST EN 14 364: 2013, komplet z izdelano muldo. Premer jaška 1000mm, globina 2 - 3 m. Minimalna debelina sten revizijskega jaška je 8mm. V ceni je vključena tudi izdelava AB temeljne plošče jaška debeline 20cm, iz betona C25/30. | kos | 2 | 0 | 0
5606 | 464 | 464 - 5606 | Ižanska cesta, odcep 1 | 5 KANALIZACIJA - JAŠKI | 5.6 Pokrovi in zaključna dela | 5606 - Dobava in vgradnja LTŽ pokrova fi 600mm, skladno s SIST EN 124-1:2015 nosilnosti D 400 kN. Pokrov izveden na zaklep z odprtinami za zračenje. Tip Norinco, PAM ali enakovredno. Skupaj z razbremenilno AB ploščo za montažo na cev DN 1200 mm, ter vsemi potrebnimi deli in materiali. Vključno z AB vencem za vgradnjo LTŽ pokrova ter dobavo in vgrajevanjem betona C16/20 in vso potrebno armaturo za betoniranje pete revizijskih jaškov. | kos | 6 | 0 | 0
6101 | 464 | 464 - 6101 | Ižanska cesta, odcep 1 | 6 KANALIZACIJA - PREGLEDI IN KRIŽANJA | 6.1 Pregled | 6101 - Pregled in čiščenje kanala pred izvedbo preizkusa tesnosti. | m1 | 120.8 | 0 | 0
6102 | 464 | 464 - 6102 | Ižanska cesta, odcep 1 | 6 KANALIZACIJA - PREGLEDI IN KRIŽANJA | 6.1 Pregled | 6102 - Preizkus tesnosti kanala po standardu SIST EN 1610 ali DIN 4033 - gravitacijski kanal. Vključno z vsemi dodatnimi in zaščitnimi deli. | m1 | 120.8 | 0 | 0
1101 | 461 | 461 - 1101 | Ižanska cesta, odcep 4 | 1 PRIPRAVLJALNA DELA | 1.1 Zakoličba | 1101 - Zakoličenje osi kanalizacije, z zavarovanjem osi in oznako revizijskih jaškov in vsa druga geodetska dela v času gradnje, ki so potrebna za nemoteno izvajanje del (smeri, višine, vmesne, začasne in končne zakoličbe…) | m1 | 125.3 | 0 | 0
1102 | 461 | 461 - 1102 | Ižanska cesta, odcep 4 | 1 PRIPRAVLJALNA DELA | 1.1 Zakoličba | 1102 - Postavitev gradbenih profilov na vzpostavljeno os trase cevovoda, ter določitev nivoja za merjenje globine izkopa in polaganje cevovoda. | kom | 6 | 0 | 0
1201 | 461 | 461 - 1201 | Ižanska cesta, odcep 4 | 1 PRIPRAVLJALNA DELA | 1.2 Priprava gradbišča | 1201 - Priprava gradbišča, odstranitev eventuelnih ovir in utrditev delovnega platoja. Po končanih delih se gradbišče pospravi in vzpostavi v prvotno stanje. | m1 | 125.3 | 0 | 0
1202 | 461 | 461 - 1202 | Ižanska cesta, odcep 4 | 1 PRIPRAVLJALNA DELA | 1.2 Priprava gradbišča | 1202 - Vzdrževanje vseh prekopanih javnih površin v času od rušitve cestišča do vzpostavitve v prvotno stanje, ki zajema polivanje-protiprašna zaščito, dosip udarnih jam, izdelava nasipov za dostope do objektov, utrjevanje in planiranje vključno z dobavo materiala in delom. | m1 | 125.3 | 0 | 0
1301 | 461 | 461 - 1301 | Ižanska cesta, odcep 4 | 1 PRIPRAVLJALNA DELA | 1.3 Nadzor | 1301 - Izvedba projektantskega nadzora. | ur | 40 | 0 | 0
1302 | 461 | 461 - 1302 | Ižanska cesta, odcep 4 | 1 PRIPRAVLJALNA DELA | 1.3 Nadzor | 1302 - Nadzor pristojnih služb ostalih komunalnih vodov na območju. | ur | 40 | 0 | 0
1303 | 461 | 461 - 1303 | Ižanska cesta, odcep 4 | 1 PRIPRAVLJALNA DELA | 1.3 Nadzor | 1303 - Izvedba geomehanskega nadzora, prevzem gradbene jame in temeljnih tal. | ur | 40 | 0 | 0
2100 | 461 | 461 - 2100 | Ižanska cesta, odcep 4 | 2 KANALIZACIJA - ZEMELJSKA DELA | 2.1 Izkopi | 2100 - Vertikalni strojni izkop gradbene jame globine 0-4m, v terenu II. kat. z nakladanjem na kamion in odvozom na trajno gradbeno deponijo , vključno s stroški deponije. | m3 | 115 | 0 | 0
2106 | 461 | 461 - 2106 | Ižanska cesta, odcep 4 | 2 KANALIZACIJA - ZEMELJSKA DELA | 2.1 Izkopi | 2106 - Vertikalni strojni izkop gradbene jame globine 0-4m, v terenu III. kat. z nakladanjem na kamion in odvozom na trajno gradbeno deponijo , vključno s stroški deponije. | m3 | 115 | 0 | 0
2124 | 461 | 461 - 2124 | Ižanska cesta, odcep 4 | 2 KANALIZACIJA - ZEMELJSKA DELA | 2.1 Izkopi | 2124 - Ureditev črpalnih jaškov in črpanje talne vode iz gradbene jame pri izvedbi del. | ur | 80 | 0 | 0
2127 | 461 | 461 - 2127 | Ižanska cesta, odcep 4 | 2 KANALIZACIJA - ZEMELJSKA DELA | 2.1 Izkopi | 2127 - Zavarovanje gradbene jame z razpiranjem z jeklenimi opaži -sistem z vodili (SBH, KRINGS ali podobno) . Globina jarka do 2,0m. Vključno z vsemi pomožnimi materiali, deli in transporti. | m2 | 393 | 0 | 0
2128 | 461 | 461 - 2128 | Ižanska cesta, odcep 4 | 2 KANALIZACIJA - ZEMELJSKA DELA | 2.1 Izkopi | 2128 - Ročni izkop jarka globine 0 - 4 m, z nakladanjem na kamion in odvozom na trajno gradbeno deponijo do 2 km, vključno s stroški deponije. | m3 | 25.5 | 0 | 0
2202 | 461 | 461 - 2202 | Ižanska cesta, odcep 4 | 2 KANALIZACIJA - ZEMELJSKA DELA | 2.2 Zasipi | 2202 - Ročno planiranje dna jarka s točnostjo +/- 3 cm po projektiranem padcu. | m2 | 162.9 | 0 | 0
2204 | 461 | 461 - 2204 | Ižanska cesta, odcep 4 | 2 KANALIZACIJA - ZEMELJSKA DELA | 2.2 Zasipi | 2204 - Dobava in vgraditev peščenega materiala granulacije 8 do 16 mm s komprimacijo, v coni cevovoda v debelini 30 cm nad temenom, s komprimacijo v plasteh po 20 cm, zbitost 95% po proctorju, vključno z nabavo in transportom materiala. | m3 | 88.9 | 0 | 0
2207 | 461 | 461 - 2207 | Ižanska cesta, odcep 4 | 2 KANALIZACIJA - ZEMELJSKA DELA | 2.2 Zasipi | 2207 - Nabava, dobava in vgraditev geotekstila za ločilno plast in ovijanje obsipa cevi, natezna trdnost 14 do 16 kN/m2, gostote minimalno 300 g/m2. V ceni so zajeti preklopi in ves potreben pritrdilni material. | m2 | 450.6 | 0 | 0
2211 | 461 | 461 - 2211 | Ižanska cesta, odcep 4 | 2 KANALIZACIJA - ZEMELJSKA DELA | 2.2 Zasipi | 2211 - Izdelava posteljice iz nearmiranega betona C12/15 zrn v debelini 10 cm | m3 | 16.3 | 0 | 0
2212 | 461 | 461 - 2212 | Ižanska cesta, odcep 4 | 2 KANALIZACIJA - ZEMELJSKA DELA | 2.2 Zasipi | 2212 - Dobava in vgraditev kamnitega drobljenca frakcije 0/100 kot podlaga za nearmirano betonsko posteljico. | m3 | 65.1 | 0 | 0
2213 | 461 | 461 - 2213 | Ižanska cesta, odcep 4 | 2 KANALIZACIJA - ZEMELJSKA DELA | 2.2 Zasipi | 2213 - Dobava in vgraditev kamnitega agregata frakcije 0/125 kot zasutje pod gredo ceste. | m3 | 27.5 | 0 | 0
4103 | 461 | 461 - 4103 | Ižanska cesta, odcep 4 | 4 KANALIZACIJSKA - CEVI | 4.1 Cevi iz poliestra | 4103 - Nabava, dobava in montaža kanalizacijskih cevi DN 300 mm iz armiranega poliestra (GRP) izdelane po SIST EN 14364: 2013, nazivne togosti SN 10.000 N/m2, kompletno z potrebnimi spojkami. Cev ima na eni strani montirano spojko iz poliestra z EPDM tesnilom. Spoj (tesnilo) mora biti zaradi zagotovitve kvalitete spoja preizkušen skupaj s cevmi (certifikat). Notranji zaščitni sloj cevi iz čistega poliestra, brez polnila in ojačitve, mora imeti minimalno debelino 1,0 mm s ciljem doseganja tesnosti, kemijske in abrazijske obstojnosti in odpornosti na obrus pri visokotlačnem čiščenju. Vključen je tudi prevoz in prenos kanalizacijskih cevi iz deponije do mesta vgradnje. | m1 | 125.3 | 0 | 0
4402 | 461 | 461 - 4402 | Ižanska cesta, odcep 4 | 4 KANALIZACIJSKA - CEVI | 4.4 Izpusti iz kanala | 4402 - Nabava, dobava in vgradnja protipovratne lopute na iztoku iz meteornega kanala iz cevi premera 300 mm (žabji pokrov). V ceni je zajeto obbetoniranje in armiranje iztočne glave cevi ter vsa dodatna in zaščitna dela. | kos | 1 | 0 | 0
5101 | 461 | 461 - 5101 | Ižanska cesta, odcep 4 | 5 KANALIZACIJA - JAŠKI | 5.1 Jaški iz GRP | 5101 - Nabava, dobava in montaža revizijskih jaškov iz armiranega poliestra po SIST EN 14 364: 2013, komplet z izdelano muldo. Premer jaška 1000mm, globina 0 - 1 m. Minimalna debelina sten revizijskega jaška je 8mm. V ceni je vključena tudi izdelava AB temeljne plošče jaška debeline 20cm, iz betona C25/30. | kos | 1 | 0 | 0
5102 | 461 | 461 - 5102 | Ižanska cesta, odcep 4 | 5 KANALIZACIJA - JAŠKI | 5.1 Jaški iz GRP | 5102 - Nabava, dobava in montaža revizijskih jaškov iz armiranega poliestra po SIST EN 14 364: 2013, komplet z izdelano muldo. Premer jaška 1000mm, globina 1 - 2 m. Minimalna debelina sten revizijskega jaška je 8mm. V ceni je vključena tudi izdelava AB temeljne plošče jaška debeline 20cm, iz betona C25/30. | kos | 5 | 0 | 0
5606 | 461 | 461 - 5606 | Ižanska cesta, odcep 4 | 5 KANALIZACIJA - JAŠKI | 5.6 Pokrovi in zaključna dela | 5606 - Dobava in vgradnja LTŽ pokrova fi 600mm, skladno s SIST EN 124-1:2015 nosilnosti D 400 kN. Pokrov izveden na zaklep z odprtinami za zračenje. Tip Norinco, PAM ali enakovredno. Skupaj z razbremenilno AB ploščo za montažo na cev DN 1200 mm, ter vsemi potrebnimi deli in materiali. Vključno z AB vencem za vgradnjo LTŽ pokrova ter dobavo in vgrajevanjem betona C16/20 in vso potrebno armaturo za betoniranje pete revizijskih jaškov. | kos | 6 | 0 | 0
6101 | 461 | 461 - 6101 | Ižanska cesta, odcep 4 | 6 KANALIZACIJA - PREGLEDI IN KRIŽANJA | 6.1 Pregled | 6101 - Pregled in čiščenje kanala pred izvedbo preizkusa tesnosti. | m1 | 125.3 | 0 | 0
6102 | 461 | 461 - 6102 | Ižanska cesta, odcep 4 | 6 KANALIZACIJA - PREGLEDI IN KRIŽANJA | 6.1 Pregled | 6102 - Preizkus tesnosti kanala po standardu SIST EN 1610 ali DIN 4033 - gravitacijski kanal. Vključno z vsemi dodatnimi in zaščitnimi deli. | m1 | 125.3 | 0 | 0
1101 | 460-1 | 460-1 - 1101 | Ižanska cesta, odcep 5 | 1 PRIPRAVLJALNA DELA | 1.1 Zakoličba | 1101 - Zakoličenje osi kanalizacije, z zavarovanjem osi in oznako revizijskih jaškov in vsa druga geodetska dela v času gradnje, ki so potrebna za nemoteno izvajanje del (smeri, višine, vmesne, začasne in končne zakoličbe…) | m1 | 60.2 | 0 | 0
1102 | 460-1 | 460-1 - 1102 | Ižanska cesta, odcep 5 | 1 PRIPRAVLJALNA DELA | 1.1 Zakoličba | 1102 - Postavitev gradbenih profilov na vzpostavljeno os trase cevovoda, ter določitev nivoja za merjenje globine izkopa in polaganje cevovoda. | kom | 2 | 0 | 0
1201 | 460-1 | 460-1 - 1201 | Ižanska cesta, odcep 5 | 1 PRIPRAVLJALNA DELA | 1.2 Priprava gradbišča | 1201 - Priprava gradbišča, odstranitev eventuelnih ovir in utrditev delovnega platoja. Po končanih delih se gradbišče pospravi in vzpostavi v prvotno stanje. | m1 | 60.2 | 0 | 0
1202 | 460-1 | 460-1 - 1202 | Ižanska cesta, odcep 5 | 1 PRIPRAVLJALNA DELA | 1.2 Priprava gradbišča | 1202 - Vzdrževanje vseh prekopanih javnih površin v času od rušitve cestišča do vzpostavitve v prvotno stanje, ki zajema polivanje-protiprašna zaščito, dosip udarnih jam, izdelava nasipov za dostope do objektov, utrjevanje in planiranje vključno z dobavo materiala in delom. | m1 | 60.2 | 0 | 0
1301 | 460-1 | 460-1 - 1301 | Ižanska cesta, odcep 5 | 1 PRIPRAVLJALNA DELA | 1.3 Nadzor | 1301 - Izvedba projektantskega nadzora. | ur | 20 | 0 | 0
1302 | 460-1 | 460-1 - 1302 | Ižanska cesta, odcep 5 | 1 PRIPRAVLJALNA DELA | 1.3 Nadzor | 1302 - Nadzor pristojnih služb ostalih komunalnih vodov na območju. | ur | 20 | 0 | 0
1303 | 460-1 | 460-1 - 1303 | Ižanska cesta, odcep 5 | 1 PRIPRAVLJALNA DELA | 1.3 Nadzor | 1303 - Izvedba geomehanskega nadzora, prevzem gradbene jame in temeljnih tal. | ur | 20 | 0 | 0
2100 | 460-1 | 460-1 - 2100 | Ižanska cesta, odcep 5 | 2 KANALIZACIJA - ZEMELJSKA DELA | 2.1 Izkopi | 2100 - Vertikalni strojni izkop gradbene jame globine 0-4m, v terenu II. kat. z nakladanjem na kamion in odvozom na trajno gradbeno deponijo , vključno s stroški deponije. | m3 | 60.3 | 0 | 0
2106 | 460-1 | 460-1 - 2106 | Ižanska cesta, odcep 5 | 2 KANALIZACIJA - ZEMELJSKA DELA | 2.1 Izkopi | 2106 - Vertikalni strojni izkop gradbene jame globine 0-4m, v terenu III. kat. z nakladanjem na kamion in odvozom na trajno gradbeno deponijo , vključno s stroški deponije. | m3 | 60.3 | 0 | 0
2124 | 460-1 | 460-1 - 2124 | Ižanska cesta, odcep 5 | 2 KANALIZACIJA - ZEMELJSKA DELA | 2.1 Izkopi | 2124 - Ureditev črpalnih jaškov in črpanje talne vode iz gradbene jame pri izvedbi del. | ur | 40 | 0 | 0
2127 | 460-1 | 460-1 - 2127 | Ižanska cesta, odcep 5 | 2 KANALIZACIJA - ZEMELJSKA DELA | 2.1 Izkopi | 2127 - Zavarovanje gradbene jame z razpiranjem z jeklenimi opaži -sistem z vodili (SBH, KRINGS ali podobno) . Globina jarka do 2,0m. Vključno z vsemi pomožnimi materiali, deli in transporti. | m2 | 206 | 0 | 0
2128 | 460-1 | 460-1 - 2128 | Ižanska cesta, odcep 5 | 2 KANALIZACIJA - ZEMELJSKA DELA | 2.1 Izkopi | 2128 - Ročni izkop jarka globine 0 - 4 m, z nakladanjem na kamion in odvozom na trajno gradbeno deponijo do 2 km, vključno s stroški deponije. | m3 | 13.4 | 0 | 0
2202 | 460-1 | 460-1 - 2202 | Ižanska cesta, odcep 5 | 2 KANALIZACIJA - ZEMELJSKA DELA | 2.2 Zasipi | 2202 - Ročno planiranje dna jarka s točnostjo +/- 3 cm po projektiranem padcu. | m2 | 78.3 | 0 | 0
2204 | 460-1 | 460-1 - 2204 | Ižanska cesta, odcep 5 | 2 KANALIZACIJA - ZEMELJSKA DELA | 2.2 Zasipi | 2204 - Dobava in vgraditev peščenega materiala granulacije 8 do 16 mm s komprimacijo, v coni cevovoda v debelini 30 cm nad temenom, s komprimacijo v plasteh po 20 cm, zbitost 95% po proctorju, vključno z nabavo in transportom materiala. | m3 | 42.7 | 0 | 0
2207 | 460-1 | 460-1 - 2207 | Ižanska cesta, odcep 5 | 2 KANALIZACIJA - ZEMELJSKA DELA | 2.2 Zasipi | 2207 - Nabava, dobava in vgraditev geotekstila za ločilno plast in ovijanje obsipa cevi, natezna trdnost 14 do 16 kN/m2, gostote minimalno 300 g/m2. V ceni so zajeti preklopi in ves potreben pritrdilni material. | m2 | 216.9 | 0 | 0
2211 | 460-1 | 460-1 - 2211 | Ižanska cesta, odcep 5 | 2 KANALIZACIJA - ZEMELJSKA DELA | 2.2 Zasipi | 2211 - Izdelava posteljice iz nearmiranega betona C12/15 zrn v debelini 10 cm | m3 | 7.8 | 0 | 0
2212 | 460-1 | 460-1 - 2212 | Ižanska cesta, odcep 5 | 2 KANALIZACIJA - ZEMELJSKA DELA | 2.2 Zasipi | 2212 - Dobava in vgraditev kamnitega drobljenca frakcije 0/100 kot podlaga za nearmirano betonsko posteljico. | m3 | 31.3 | 0 | 0
2213 | 460-1 | 460-1 - 2213 | Ižanska cesta, odcep 5 | 2 KANALIZACIJA - ZEMELJSKA DELA | 2.2 Zasipi | 2213 - Dobava in vgraditev kamnitega agregata frakcije 0/125 kot zasutje pod gredo ceste. | m3 | 24.3 | 0 | 0
4103 | 460-1 | 460-1 - 4103 | Ižanska cesta, odcep 5 | 4 KANALIZACIJSKA - CEVI | 4.1 Cevi iz poliestra | 4103 - Nabava, dobava in montaža kanalizacijskih cevi DN 300 mm iz armiranega poliestra (GRP) izdelane po SIST EN 14364: 2013, nazivne togosti SN 10.000 N/m2, kompletno z potrebnimi spojkami. Cev ima na eni strani montirano spojko iz poliestra z EPDM tesnilom. Spoj (tesnilo) mora biti zaradi zagotovitve kvalitete spoja preizkušen skupaj s cevmi (certifikat). Notranji zaščitni sloj cevi iz čistega poliestra, brez polnila in ojačitve, mora imeti minimalno debelino 1,0 mm s ciljem doseganja tesnosti, kemijske in abrazijske obstojnosti in odpornosti na obrus pri visokotlačnem čiščenju. Vključen je tudi prevoz in prenos kanalizacijskih cevi iz deponije do mesta vgradnje. | m1 | 60.2 | 0 | 0
5102 | 460-1 | 460-1 - 5102 | Ižanska cesta, odcep 5 | 5 KANALIZACIJA - JAŠKI | 5.1 Jaški iz GRP | 5102 - Nabava, dobava in montaža revizijskih jaškov iz armiranega poliestra po SIST EN 14 364: 2013, komplet z izdelano muldo. Premer jaška 1000mm, globina 1 - 2 m. Minimalna debelina sten revizijskega jaška je 8mm. V ceni je vključena tudi izdelava AB temeljne plošče jaška debeline 20cm, iz betona C25/30. | kos | 2 | 0 | 0
5606 | 460-1 | 460-1 - 5606 | Ižanska cesta, odcep 5 | 5 KANALIZACIJA - JAŠKI | 5.6 Pokrovi in zaključna dela | 5606 - Dobava in vgradnja LTŽ pokrova fi 600mm, skladno s SIST EN 124-1:2015 nosilnosti D 400 kN. Pokrov izveden na zaklep z odprtinami za zračenje. Tip Norinco, PAM ali enakovredno. Skupaj z razbremenilno AB ploščo za montažo na cev DN 1200 mm, ter vsemi potrebnimi deli in materiali. Vključno z AB vencem za vgradnjo LTŽ pokrova ter dobavo in vgrajevanjem betona C16/20 in vso potrebno armaturo za betoniranje pete revizijskih jaškov. | kos | 2 | 0 | 0
6101 | 460-1 | 460-1 - 6101 | Ižanska cesta, odcep 5 | 6 KANALIZACIJA - PREGLEDI IN KRIŽANJA | 6.1 Pregled | 6101 - Pregled in čiščenje kanala pred izvedbo preizkusa tesnosti. | m1 | 60.2 | 0 | 0
6102 | 460-1 | 460-1 - 6102 | Ižanska cesta, odcep 5 | 6 KANALIZACIJA - PREGLEDI IN KRIŽANJA | 6.1 Pregled | 6102 - Preizkus tesnosti kanala po standardu SIST EN 1610 ali DIN 4033 - gravitacijski kanal. Vključno z vsemi dodatnimi in zaščitnimi deli. | m1 | 60.2 | 0 | 0
1101 | 460-2 | 460-2 - 1101 | Ižanska cesta, odcep 5a | 1 PRIPRAVLJALNA DELA | 1.1 Zakoličba | 1101 - Zakoličenje osi kanalizacije, z zavarovanjem osi in oznako revizijskih jaškov in vsa druga geodetska dela v času gradnje, ki so potrebna za nemoteno izvajanje del (smeri, višine, vmesne, začasne in končne zakoličbe…) | m1 | 71.1 | 0 | 0
1102 | 460-2 | 460-2 - 1102 | Ižanska cesta, odcep 5a | 1 PRIPRAVLJALNA DELA | 1.1 Zakoličba | 1102 - Postavitev gradbenih profilov na vzpostavljeno os trase cevovoda, ter določitev nivoja za merjenje globine izkopa in polaganje cevovoda. | kom | 4 | 0 | 0
1201 | 460-2 | 460-2 - 1201 | Ižanska cesta, odcep 5a | 1 PRIPRAVLJALNA DELA | 1.2 Priprava gradbišča | 1201 - Priprava gradbišča, odstranitev eventuelnih ovir in utrditev delovnega platoja. Po končanih delih se gradbišče pospravi in vzpostavi v prvotno stanje. | m1 | 71.1 | 0 | 0
1202 | 460-2 | 460-2 - 1202 | Ižanska cesta, odcep 5a | 1 PRIPRAVLJALNA DELA | 1.2 Priprava gradbišča | 1202 - Vzdrževanje vseh prekopanih javnih površin v času od rušitve cestišča do vzpostavitve v prvotno stanje, ki zajema polivanje-protiprašna zaščito, dosip udarnih jam, izdelava nasipov za dostope do objektov, utrjevanje in planiranje vključno z dobavo materiala in delom. | m1 | 71.1 | 0 | 0
1301 | 460-2 | 460-2 - 1301 | Ižanska cesta, odcep 5a | 1 PRIPRAVLJALNA DELA | 1.3 Nadzor | 1301 - Izvedba projektantskega nadzora. | ur | 25 | 0 | 0
1302 | 460-2 | 460-2 - 1302 | Ižanska cesta, odcep 5a | 1 PRIPRAVLJALNA DELA | 1.3 Nadzor | 1302 - Nadzor pristojnih služb ostalih komunalnih vodov na območju. | ur | 25 | 0 | 0
1303 | 460-2 | 460-2 - 1303 | Ižanska cesta, odcep 5a | 1 PRIPRAVLJALNA DELA | 1.3 Nadzor | 1303 - Izvedba geomehanskega nadzora, prevzem gradbene jame in temeljnih tal. | ur | 25 | 0 | 0
2100 | 460-2 | 460-2 - 2100 | Ižanska cesta, odcep 5a | 2 KANALIZACIJA - ZEMELJSKA DELA | 2.1 Izkopi | 2100 - Vertikalni strojni izkop gradbene jame globine 0-4m, v terenu II. kat. z nakladanjem na kamion in odvozom na trajno gradbeno deponijo , vključno s stroški deponije. | m3 | 69.1 | 0 | 0
2106 | 460-2 | 460-2 - 2106 | Ižanska cesta, odcep 5a | 2 KANALIZACIJA - ZEMELJSKA DELA | 2.1 Izkopi | 2106 - Vertikalni strojni izkop gradbene jame globine 0-4m, v terenu III. kat. z nakladanjem na kamion in odvozom na trajno gradbeno deponijo , vključno s stroški deponije. | m3 | 69.1 | 0 | 0
2124 | 460-2 | 460-2 - 2124 | Ižanska cesta, odcep 5a | 2 KANALIZACIJA - ZEMELJSKA DELA | 2.1 Izkopi | 2124 - Ureditev črpalnih jaškov in črpanje talne vode iz gradbene jame pri izvedbi del. | ur | 48 | 0 | 0
2127 | 460-2 | 460-2 - 2127 | Ižanska cesta, odcep 5a | 2 KANALIZACIJA - ZEMELJSKA DELA | 2.1 Izkopi | 2127 - Zavarovanje gradbene jame z razpiranjem z jeklenimi opaži -sistem z vodili (SBH, KRINGS ali podobno) . Globina jarka do 2,0m. Vključno z vsemi pomožnimi materiali, deli in transporti. | m2 | 236.2 | 0 | 0
2128 | 460-2 | 460-2 - 2128 | Ižanska cesta, odcep 5a | 2 KANALIZACIJA - ZEMELJSKA DELA | 2.1 Izkopi | 2128 - Ročni izkop jarka globine 0 - 4 m, z nakladanjem na kamion in odvozom na trajno gradbeno deponijo do 2 km, vključno s stroški deponije. | m3 | 15.4 | 0 | 0
2202 | 460-2 | 460-2 - 2202 | Ižanska cesta, odcep 5a | 2 KANALIZACIJA - ZEMELJSKA DELA | 2.2 Zasipi | 2202 - Ročno planiranje dna jarka s točnostjo +/- 3 cm po projektiranem padcu. | m2 | 92.4 | 0 | 0
2204 | 460-2 | 460-2 - 2204 | Ižanska cesta, odcep 5a | 2 KANALIZACIJA - ZEMELJSKA DELA | 2.2 Zasipi | 2204 - Dobava in vgraditev peščenega materiala granulacije 8 do 16 mm s komprimacijo, v coni cevovoda v debelini 30 cm nad temenom, s komprimacijo v plasteh po 20 cm, zbitost 95% po proctorju, vključno z nabavo in transportom materiala. | m3 | 50.4 | 0 | 0
2207 | 460-2 | 460-2 - 2207 | Ižanska cesta, odcep 5a | 2 KANALIZACIJA - ZEMELJSKA DELA | 2.2 Zasipi | 2207 - Nabava, dobava in vgraditev geotekstila za ločilno plast in ovijanje obsipa cevi, natezna trdnost 14 do 16 kN/m2, gostote minimalno 300 g/m2. V ceni so zajeti preklopi in ves potreben pritrdilni material. | m2 | 255.8 | 0 | 0
2211 | 460-2 | 460-2 - 2211 | Ižanska cesta, odcep 5a | 2 KANALIZACIJA - ZEMELJSKA DELA | 2.2 Zasipi | 2211 - Izdelava posteljice iz nearmiranega betona C12/15 zrn v debelini 10 cm | m3 | 9.2 | 0 | 0
2212 | 460-2 | 460-2 - 2212 | Ižanska cesta, odcep 5a | 2 KANALIZACIJA - ZEMELJSKA DELA | 2.2 Zasipi | 2212 - Dobava in vgraditev kamnitega drobljenca frakcije 0/100 kot podlaga za nearmirano betonsko posteljico. | m3 | 37 | 0 | 0
2213 | 460-2 | 460-2 - 2213 | Ižanska cesta, odcep 5a | 2 KANALIZACIJA - ZEMELJSKA DELA | 2.2 Zasipi | 2213 - Dobava in vgraditev kamnitega agregata frakcije 0/125 kot zasutje pod gredo ceste. | m3 | 24.2 | 0 | 0
4103 | 460-2 | 460-2 - 4103 | Ižanska cesta, odcep 5a | 4 KANALIZACIJSKA - CEVI | 4.1 Cevi iz poliestra | 4103 - Nabava, dobava in montaža kanalizacijskih cevi DN 300 mm iz armiranega poliestra (GRP) izdelane po SIST EN 14364: 2013, nazivne togosti SN 10.000 N/m2, kompletno z potrebnimi spojkami. Cev ima na eni strani montirano spojko iz poliestra z EPDM tesnilom. Spoj (tesnilo) mora biti zaradi zagotovitve kvalitete spoja preizkušen skupaj s cevmi (certifikat). Notranji zaščitni sloj cevi iz čistega poliestra, brez polnila in ojačitve, mora imeti minimalno debelino 1,0 mm s ciljem doseganja tesnosti, kemijske in abrazijske obstojnosti in odpornosti na obrus pri visokotlačnem čiščenju. Vključen je tudi prevoz in prenos kanalizacijskih cevi iz deponije do mesta vgradnje. | m1 | 71.1 | 0 | 0
4402 | 460-2 | 460-2 - 4402 | Ižanska cesta, odcep 5a | 4 KANALIZACIJSKA - CEVI | 4.4 Izpusti iz kanala | 4402 - Nabava, dobava in vgradnja protipovratne lopute na iztoku iz meteornega kanala iz cevi premera 300 mm (žabji pokrov). V ceni je zajeto obbetoniranje in armiranje iztočne glave cevi ter vsa dodatna in zaščitna dela. | kos | 1 | 0 | 0
5102 | 460-2 | 460-2 - 5102 | Ižanska cesta, odcep 5a | 5 KANALIZACIJA - JAŠKI | 5.1 Jaški iz GRP | 5102 - Nabava, dobava in montaža revizijskih jaškov iz armiranega poliestra po SIST EN 14 364: 2013, komplet z izdelano muldo. Premer jaška 1000mm, globina 1 - 2 m. Minimalna debelina sten revizijskega jaška je 8mm. V ceni je vključena tudi izdelava AB temeljne plošče jaška debeline 20cm, iz betona C25/30. | kos | 4 | 0 | 0
5606 | 460-2 | 460-2 - 5606 | Ižanska cesta, odcep 5a | 5 KANALIZACIJA - JAŠKI | 5.6 Pokrovi in zaključna dela | 5606 - Dobava in vgradnja LTŽ pokrova fi 600mm, skladno s SIST EN 124-1:2015 nosilnosti D 400 kN. Pokrov izveden na zaklep z odprtinami za zračenje. Tip Norinco, PAM ali enakovredno. Skupaj z razbremenilno AB ploščo za montažo na cev DN 1200 mm, ter vsemi potrebnimi deli in materiali. Vključno z AB vencem za vgradnjo LTŽ pokrova ter dobavo in vgrajevanjem betona C16/20 in vso potrebno armaturo za betoniranje pete revizijskih jaškov. | kos | 4 | 0 | 0
6101 | 460-2 | 460-2 - 6101 | Ižanska cesta, odcep 5a | 6 KANALIZACIJA - PREGLEDI IN KRIŽANJA | 6.1 Pregled | 6101 - Pregled in čiščenje kanala pred izvedbo preizkusa tesnosti. | m1 | 71.1 | 0 | 0
6102 | 460-2 | 460-2 - 6102 | Ižanska cesta, odcep 5a | 6 KANALIZACIJA - PREGLEDI IN KRIŽANJA | 6.1 Pregled | 6102 - Preizkus tesnosti kanala po standardu SIST EN 1610 ali DIN 4033 - gravitacijski kanal. Vključno z vsemi dodatnimi in zaščitnimi deli. | m1 | 71.1 | 0 | 0
1101 | 465 | 465 - 1101 | Ižanska cesta, odcep 6 | 1 PRIPRAVLJALNA DELA | 1.1 Zakoličba | 1101 - Zakoličenje osi kanalizacije, z zavarovanjem osi in oznako revizijskih jaškov in vsa druga geodetska dela v času gradnje, ki so potrebna za nemoteno izvajanje del (smeri, višine, vmesne, začasne in končne zakoličbe…) | m1 | 34.5 | 0 | 0
1102 | 465 | 465 - 1102 | Ižanska cesta, odcep 6 | 1 PRIPRAVLJALNA DELA | 1.1 Zakoličba | 1102 - Postavitev gradbenih profilov na vzpostavljeno os trase cevovoda, ter določitev nivoja za merjenje globine izkopa in polaganje cevovoda. | kom | 2 | 0 | 0
1201 | 465 | 465 - 1201 | Ižanska cesta, odcep 6 | 1 PRIPRAVLJALNA DELA | 1.2 Priprava gradbišča | 1201 - Priprava gradbišča, odstranitev eventuelnih ovir in utrditev delovnega platoja. Po končanih delih se gradbišče pospravi in vzpostavi v prvotno stanje. | m1 | 34.5 | 0 | 0
1202 | 465 | 465 - 1202 | Ižanska cesta, odcep 6 | 1 PRIPRAVLJALNA DELA | 1.2 Priprava gradbišča | 1202 - Vzdrževanje vseh prekopanih javnih površin v času od rušitve cestišča do vzpostavitve v prvotno stanje, ki zajema polivanje-protiprašna zaščito, dosip udarnih jam, izdelava nasipov za dostope do objektov, utrjevanje in planiranje vključno z dobavo materiala in delom. | m1 | 34.5 | 0 | 0
1301 | 465 | 465 - 1301 | Ižanska cesta, odcep 6 | 1 PRIPRAVLJALNA DELA | 1.3 Nadzor | 1301 - Izvedba projektantskega nadzora. | ur | 5 | 0 | 0
1302 | 465 | 465 - 1302 | Ižanska cesta, odcep 6 | 1 PRIPRAVLJALNA DELA | 1.3 Nadzor | 1302 - Nadzor pristojnih služb ostalih komunalnih vodov na območju. | ur | 5 | 0 | 0
1303 | 465 | 465 - 1303 | Ižanska cesta, odcep 6 | 1 PRIPRAVLJALNA DELA | 1.3 Nadzor | 1303 - Izvedba geomehanskega nadzora, prevzem gradbene jame in temeljnih tal. | ur | 5 | 0 | 0
2100 | 465 | 465 - 2100 | Ižanska cesta, odcep 6 | 2 KANALIZACIJA - ZEMELJSKA DELA | 2.1 Izkopi | 2100 - Vertikalni strojni izkop gradbene jame globine 0-4m, v terenu II. kat. z nakladanjem na kamion in odvozom na trajno gradbeno deponijo , vključno s stroški deponije. | m3 | 44.8 | 0 | 0
2103 | 465 | 465 - 2103 | Ižanska cesta, odcep 6 | 2 KANALIZACIJA - ZEMELJSKA DELA | 2.1 Izkopi | 2103 - Zaščita gradbene jame z zabijanjem jeklenih zagatnic (npr. Larsen ali enakovredno). Globina jarka do od 0 do 4,0m. Najem in prevoz garniture, zabijanje, razpiranje in izvlačenje. | m2 | 146.6 | 0 | 0
2106 | 465 | 465 - 2106 | Ižanska cesta, odcep 6 | 2 KANALIZACIJA - ZEMELJSKA DELA | 2.1 Izkopi | 2106 - Vertikalni strojni izkop gradbene jame globine 0-4m, v terenu III. kat. z nakladanjem na kamion in odvozom na trajno gradbeno deponijo , vključno s stroški deponije. | m3 | 44.8 | 0 | 0
2124 | 465 | 465 - 2124 | Ižanska cesta, odcep 6 | 2 KANALIZACIJA - ZEMELJSKA DELA | 2.1 Izkopi | 2124 - Ureditev črpalnih jaškov in črpanje talne vode iz gradbene jame pri izvedbi del. | ur | 24 | 0 | 0
2127 | 465 | 465 - 2127 | Ižanska cesta, odcep 6 | 2 KANALIZACIJA - ZEMELJSKA DELA | 2.1 Izkopi | 2127 - Zavarovanje gradbene jame z razpiranjem z jeklenimi opaži -sistem z vodili (SBH, KRINGS ali podobno) . Globina jarka do 2,0m. Vključno z vsemi pomožnimi materiali, deli in transporti. | m2 | 6.7 | 0 | 0
2128 | 465 | 465 - 2128 | Ižanska cesta, odcep 6 | 2 KANALIZACIJA - ZEMELJSKA DELA | 2.1 Izkopi | 2128 - Ročni izkop jarka globine 0 - 4 m, z nakladanjem na kamion in odvozom na trajno gradbeno deponijo do 2 km, vključno s stroški deponije. | m3 | 10 | 0 | 0
2202 | 465 | 465 - 2202 | Ižanska cesta, odcep 6 | 2 KANALIZACIJA - ZEMELJSKA DELA | 2.2 Zasipi | 2202 - Ročno planiranje dna jarka s točnostjo +/- 3 cm po projektiranem padcu. | m2 | 44.8 | 0 | 0
2204 | 465 | 465 - 2204 | Ižanska cesta, odcep 6 | 2 KANALIZACIJA - ZEMELJSKA DELA | 2.2 Zasipi | 2204 - Dobava in vgraditev peščenega materiala granulacije 8 do 16 mm s komprimacijo, v coni cevovoda v debelini 30 cm nad temenom, s komprimacijo v plasteh po 20 cm, zbitost 95% po proctorju, vključno z nabavo in transportom materiala. | m3 | 24.5 | 0 | 0
2207 | 465 | 465 - 2207 | Ižanska cesta, odcep 6 | 2 KANALIZACIJA - ZEMELJSKA DELA | 2.2 Zasipi | 2207 - Nabava, dobava in vgraditev geotekstila za ločilno plast in ovijanje obsipa cevi, natezna trdnost 14 do 16 kN/m2, gostote minimalno 300 g/m2. V ceni so zajeti preklopi in ves potreben pritrdilni material. | m2 | 124.1 | 0 | 0
2211 | 465 | 465 - 2211 | Ižanska cesta, odcep 6 | 2 KANALIZACIJA - ZEMELJSKA DELA | 2.2 Zasipi | 2211 - Izdelava posteljice iz nearmiranega betona C12/15 zrn v debelini 10 cm | m3 | 4.5 | 0 | 0
2212 | 465 | 465 - 2212 | Ižanska cesta, odcep 6 | 2 KANALIZACIJA - ZEMELJSKA DELA | 2.2 Zasipi | 2212 - Dobava in vgraditev kamnitega drobljenca frakcije 0/100 kot podlaga za nearmirano betonsko posteljico. | m3 | 17.9 | 0 | 0
2213 | 465 | 465 - 2213 | Ižanska cesta, odcep 6 | 2 KANALIZACIJA - ZEMELJSKA DELA | 2.2 Zasipi | 2213 - Dobava in vgraditev kamnitega agregata frakcije 0/125 kot zasutje pod gredo ceste. | m3 | 36.9 | 0 | 0
4103 | 465 | 465 - 4103 | Ižanska cesta, odcep 6 | 4 KANALIZACIJSKA - CEVI | 4.1 Cevi iz poliestra | 4103 - Nabava, dobava in montaža kanalizacijskih cevi DN 300 mm iz armiranega poliestra (GRP) izdelane po SIST EN 14364: 2013, nazivne togosti SN 10.000 N/m2, kompletno z potrebnimi spojkami. Cev ima na eni strani montirano spojko iz poliestra z EPDM tesnilom. Spoj (tesnilo) mora biti zaradi zagotovitve kvalitete spoja preizkušen skupaj s cevmi (certifikat). Notranji zaščitni sloj cevi iz čistega poliestra, brez polnila in ojačitve, mora imeti minimalno debelino 1,0 mm s ciljem doseganja tesnosti, kemijske in abrazijske obstojnosti in odpornosti na obrus pri visokotlačnem čiščenju. Vključen je tudi prevoz in prenos kanalizacijskih cevi iz deponije do mesta vgradnje. | m1 | 34.5 | 0 | 0
4402 | 465 | 465 - 4402 | Ižanska cesta, odcep 6 | 4 KANALIZACIJSKA - CEVI | 4.4 Izpusti iz kanala | 4402 - Nabava, dobava in vgradnja protipovratne lopute na iztoku iz meteornega kanala iz cevi premera 300 mm (žabji pokrov). V ceni je zajeto obbetoniranje in armiranje iztočne glave cevi ter vsa dodatna in zaščitna dela. | kos | 1 | 0 | 0
5103 | 465 | 465 - 5103 | Ižanska cesta, odcep 6 | 5 KANALIZACIJA - JAŠKI | 5.1 Jaški iz GRP | 5103 - Nabava, dobava in montaža revizijskih jaškov iz armiranega poliestra po SIST EN 14 364: 2013, komplet z izdelano muldo. Premer jaška 1000mm, globina 2 - 3 m. Minimalna debelina sten revizijskega jaška je 8mm. V ceni je vključena tudi izdelava AB temeljne plošče jaška debeline 20cm, iz betona C25/30. | kos | 2 | 0 | 0
5606 | 465 | 465 - 5606 | Ižanska cesta, odcep 6 | 5 KANALIZACIJA - JAŠKI | 5.6 Pokrovi in zaključna dela | 5606 - Dobava in vgradnja LTŽ pokrova fi 600mm, skladno s SIST EN 124-1:2015 nosilnosti D 400 kN. Pokrov izveden na zaklep z odprtinami za zračenje. Tip Norinco, PAM ali enakovredno. Skupaj z razbremenilno AB ploščo za montažo na cev DN 1200 mm, ter vsemi potrebnimi deli in materiali. Vključno z AB vencem za vgradnjo LTŽ pokrova ter dobavo in vgrajevanjem betona C16/20 in vso potrebno armaturo za betoniranje pete revizijskih jaškov. | kos | 2 | 0 | 0
6101 | 465 | 465 - 6101 | Ižanska cesta, odcep 6 | 6 KANALIZACIJA - PREGLEDI IN KRIŽANJA | 6.1 Pregled | 6101 - Pregled in čiščenje kanala pred izvedbo preizkusa tesnosti. | m1 | 34.5 | 0 | 0
6102 | 465 | 465 - 6102 | Ižanska cesta, odcep 6 | 6 KANALIZACIJA - PREGLEDI IN KRIŽANJA | 6.1 Pregled | 6102 - Preizkus tesnosti kanala po standardu SIST EN 1610 ali DIN 4033 - gravitacijski kanal. Vključno z vsemi dodatnimi in zaščitnimi deli. | m1 | 34.5 | 0 | 0